## data_genparams_weights_corr
name | typ | node_check | DC_OPF_node | Assume_BA | capa_MW | maxcap | heat_rate | mincap | var_om | no_load | st_cost | ramp | minup | mindn
PP_2712_1 | coal | 1514 | n_1514 | CPLE | 410.8 | 410.8 | 10.8052 | 156.104 | 4.6 | 540.6273 | 28756 | 143.78 | 24 | 24
PP_2712_2 | coal | 1514 | n_1514 | CPLE | 657 | 657 | 9.8401 | 249.66 | 4.6 | 787.4089 | 45990 | 229.95 | 24 | 24
PP_2712_3 | coal | 1514 | n_1514 | CPLE | 745.2 | 745.2 | 4.8819 | 283.176 | 4.6 | 443.0915 | 52164 | 260.82 | 24 | 24
PP_2712_4 | coal | 1514 | n_1514 | CPLE | 745.2 | 745.2 | 6.1173 | 283.176 | 4.6 | 555.2249 | 52164 | 260.82 | 24 | 24
PP_2718_1 | coal | 28502 | n_28502 | DUK | 163.2 | 163.2 | 4.6935 | 62.016 | 4.6 | 93.2944 | 11424 | 57.12 | 24 | 24
PP_2718_5 | coal | 28502 | n_28502 | DUK | 272 | 272 | 12.7093 | 103.36 | 4.6 | 430.3297 | 19040 | 95.2 | 24 | 24
PP_2721_5 | coal | 30898 | n_30898 | DUK | 621 | 621 | 12.063 | 235.98 | 4.6 | 912.3907 | 43470 | 217.35 | 24 | 24
PP_2721_6 | coal | 30898 | n_30898 | DUK | 909.5 | 909.5 | 9.3471 | 345.61 | 4.6 | 1035.4124 | 63665 | 318.325 | 24 | 24
PP_2727_1 | coal | 6669 | n_6669 | DUK | 348.5 | 348.5 | 9.8271 | 132.43 | 4.6 | 417.1236 | 24395 | 121.975 | 24 | 24
PP_2727_2 | coal | 6669 | n_6669 | DUK | 348.5 | 348.5 | 9.8976 | 132.43 | 4.6 | 420.1148 | 24395 | 121.975 | 24 | 24
PP_2727_3 | coal | 6669 | n_6669 | DUK | 711 | 711 | 10.0098 | 270.18 | 4.6 | 866.8242 | 49770 | 248.85 | 24 | 24
PP_2727_4 | coal | 6669 | n_6669 | DUK | 711 | 711 | 9.713 | 270.18 | 4.6 | 841.119 | 49770 | 248.85 | 24 | 24
PP_54276_TG3 | coal | 4169 | n_4169 | DUK | 28 | 28 | 18.9286 | 10.64 | 4.6 | 64.5524 | 1960 | 9.8 | 24 | 24
PP_6249_1 | coal | 9898 | n_9898 | CPLE | 315 | 315 | 10.9744 | 119.7 | 4.6 | 421.0435 | 22050 | 110.25 | 24 | 24
PP_6249_2 | coal | 9898 | n_9898 | CPLE | 315 | 315 | 10.8636 | 119.7 | 4.6 | 416.7913 | 22050 | 110.25 | 24 | 24
PP_6249_3 | coal | 9898 | n_9898 | CPLE | 315 | 315 | 12.9547 | 119.7 | 4.6 | 497.0191 | 22050 | 110.25 | 24 | 24
PP_6249_4 | coal | 9898 | n_9898 | CPLE | 315 | 315 | 15.3125 | 119.7 | 4.6 | 587.4795 | 22050 | 110.25 | 24 | 24
PP_6250_1 | coal | 1834 | n_1834 | CPLE | 763.2 | 763.2 | 6.9531 | 290.016 | 4.6 | 646.3223 | 53424 | 267.12 | 24 | 24
PP_8042_1 | coal | 6682 | n_6682 | DUK | 1245.6 | 1245.6 | 9.7793 | 473.328 | 4.6 | 1483.6147 | 87192 | 435.96 | 24 | 24
PP_8042_2 | coal | 6682 | n_6682 | DUK | 1245.6 | 1245.6 | 9.6097 | 473.328 | 4.6 | 1457.8882 | 87192 | 435.96 | 24 | 24
PP_1016_all | ngcc | 7619 | n_7619 | CPLE | 231.9 | 231.9 | 13.31 | 88.122 | 3.17 | 436.0713 | 16233 | 231.9 | 6 | 6
PP_1016_9 | ngcc | 7619 | n_7619 | CPLE | 73 | 73 | 12.3847 | 27.74 | 3.17 | 128.5598 | 5110 | 73 | 6 | 6
PP_10795_GEN3 | ngct | 31014 | n_31014 | CPLE | 19 | 19 | 8.79 | 7.22 | 3.17 | 24.6306 | 1330 | 19 | 1 | 1
PP_2706_CT5 | ngcc | 28665 | n_28665 | CPLE | 191.2 | 191.2 | 10.1805 | 72.656 | 3.17 | 276.7927 | 13384 | 191.2 | 6 | 6
PP_2706_CT7 | ngcc | 28665 | n_28665 | CPLE | 191.2 | 191.2 | 10.2018 | 72.656 | 3.17 | 277.3716 | 13384 | 191.2 | 6 | 6
PP_2706_GT1 | ngct | 28665 | n_28665 | CPLE | 211.7 | 211.7 | 14.6506 | 80.446 | 3.17 | 457.4135 | 14819 | 211.7 | 1 | 1
PP_2706_GT2 | ngct | 28665 | n_28665 | CPLE | 211.8 | 211.8 | 8.8777 | 80.484 | 3.17 | 277.3077 | 14826 | 211.8 | 1 | 1
PP_2706_ST6 | ngcc | 28665 | n_28665 | CPLE | 102.8 | 102.8 | 7.022 | 39.064 | 3.17 | 102.6481 | 7196 | 102.8 | 6 | 6
PP_2706_ST8 | ngcc | 28665 | n_28665 | CPLE | 102.8 | 102.8 | 7.022 | 39.064 | 3.17 | 102.6481 | 7196 | 102.8 | 6 | 6
PP_2709_1 | ngct | 6661 | n_6661 | DUK | 195.2 | 195.2 | 7.0225 | 74.176 | 3.17 | 202.1633 | 13664 | 195.2 | 1 | 1
PP_2709_1A | ngcc | 6661 | n_6661 | DUK | 221 | 221 | 11.6924 | 83.98 | 3.17 | 367.4461 | 15470 | 221 | 6 | 6
PP_2709_1B | ngcc | 6661 | n_6661 | DUK | 221 | 221 | 11.87 | 83.98 | 3.17 | 373.0264 | 15470 | 221 | 6 | 6
PP_2709_1C | ngcc | 6661 | n_6661 | DUK | 221 | 221 | 11.5902 | 83.98 | 3.17 | 364.2352 | 15470 | 221 | 6 | 6
PP_2709_2 | ngct | 6661 | n_6661 | DUK | 195.2 | 195.2 | 12.1518 | 74.176 | 3.17 | 349.8281 | 13664 | 195.2 | 1 | 1
PP_2709_3 | ngct | 6661 | n_6661 | DUK | 195.2 | 195.2 | 14.0365 | 74.176 | 3.17 | 404.0842 | 13664 | 195.2 | 1 | 1
PP_2709_4 | ngct | 6661 | n_6661 | DUK | 195.2 | 195.2 | 18.0165 | 74.176 | 3.17 | 518.6614 | 13664 | 195.2 | 1 | 1
PP_2709_5 | ngct | 6661 | n_6661 | DUK | 198.9 | 198.9 | 7.0225 | 75.582 | 3.17 | 205.9953 | 13923 | 198.9 | 1 | 1
PP_2709_ST1 | ngcc | 6661 | n_6661 | DUK | 405 | 405 | 7.2794 | 153.9 | 3.17 | 419.2234 | 28350 | 405 | 6 | 6
PP_2713_CA1 | ngcc | 28666 | n_28666 | CPLE | 288 | 288 | 7.0798 | 109.44 | 3.17 | 289.94 | 20160 | 288 | 6 | 6
PP_2713_CT004 | ngct | 28666 | n_28666 | CPLE | 60.5 | 60.5 | 10.0583 | 22.99 | 3.17 | 89.7453 | 4235 | 60.5 | 1 | 1
PP_2713_CT005 | ngct | 28666 | n_28666 | CPLE | 60.5 | 60.5 | 9.5214 | 22.99 | 3.17 | 84.9554 | 4235 | 60.5 | 1 | 1
PP_2713_CT1 | ngcc | 28666 | n_28666 | CPLE | 221 | 221 | 7.0798 | 83.98 | 3.17 | 222.4886 | 15470 | 221 | 6 | 6
PP_2713_CT2 | ngcc | 28666 | n_28666 | CPLE | 221 | 221 | 7.0798 | 83.98 | 3.17 | 222.4886 | 15470 | 221 | 6 | 6
PP_2720_CT11 | ngcc | 31267 | n_31267 | DUK | 185.3 | 185.3 | 11.7066 | 70.414 | 3.17 | 308.4641 | 12971 | 185.3 | 6 | 6
PP_2720_CT12 | ngcc | 31267 | n_31267 | DUK | 185.3 | 185.3 | 11.4127 | 70.414 | 3.17 | 300.7194 | 12971 | 185.3 | 6 | 6
PP_2720_ST10 | ngcc | 31267 | n_31267 | DUK | 327.3 | 327.3 | 6.9353 | 124.374 | 3.17 | 322.7826 | 22911 | 327.3 | 6 | 6
PP_2723_CT8 | ngcc | 7014 | n_7014 | DUK | 185.3 | 185.3 | 12.0582 | 70.414 | 3.17 | 317.7262 | 12971 | 185.3 | 6 | 6
PP_2723_CT9 | ngcc | 7014 | n_7014 | DUK | 185.3 | 185.3 | 11.9698 | 70.414 | 3.17 | 315.398 | 12971 | 185.3 | 6 | 6
PP_2723_ST7 | ngcc | 7014 | n_7014 | DUK | 327.3 | 327.3 | 7.169 | 124.374 | 3.17 | 333.6587 | 22911 | 327.3 | 6 | 6
PP_3250_12 | ngct | 6707 | n_6707 | CPLE | 158 | 158 | 22.8891 | 60.04 | 3.17 | 533.3582 | 11060 | 158 | 1 | 1
PP_3250_13 | ngct | 6707 | n_6707 | CPLE | 158 | 158 | 15.2464 | 60.04 | 3.17 | 355.2689 | 11060 | 158 | 1 | 1
PP_3264_3 | ngct | 10239 | n_10239 | DUK | 163.2 | 163.2 | 7.1927 | 62.016 | 3.17 | 173.1193 | 11424 | 163.2 | 1 | 1
PP_3264_7 | ngct | 10239 | n_10239 | DUK | 54 | 54 | 11.9747 | 20.52 | 3.17 | 95.3659 | 3780 | 54 | 1 | 1
PP_3264_8 | ngct | 10239 | n_10239 | DUK | 54 | 54 | 15.7809 | 20.52 | 3.17 | 125.6781 | 3780 | 54 | 1 | 1
PP_3264_CT11 | ngcc | 10239 | n_10239 | DUK | 242.3 | 242.3 | 12.1891 | 92.074 | 3.17 | 419.9751 | 16961 | 242.3 | 6 | 6
PP_3264_CT12 | ngcc | 10239 | n_10239 | DUK | 242.3 | 242.3 | 12.1641 | 92.074 | 3.17 | 419.1118 | 16961 | 242.3 | 6 | 6
PP_3264_ST10 | ngcc | 10239 | n_10239 | DUK | 362.1 | 362.1 | 7.1927 | 137.598 | 3.17 | 370.3545 | 25347 | 362.1 | 6 | 6
PP_3291_GT2 | ngct | 9961 | n_9961 | DUK | 19.6 | 19.6 | 16.4977 | 7.448 | 3.17 | 47.6884 | 1372 | 19.6 | 1 | 1
PP_3291_GT3 | ngct | 9961 | n_9961 | DUK | 22.3 | 22.3 | 16.4977 | 8.474 | 3.17 | 54.2577 | 1561 | 22.3 | 1 | 1
PP_3291_GT4 | ngct | 9961 | n_9961 | DUK | 22.3 | 22.3 | 16.4977 | 8.474 | 3.17 | 54.2577 | 1561 | 22.3 | 1 | 1
PP_55043_GT1 | ngcc | 4521 | n_4521 | DUK | 60 | 60 | 12.3751 | 22.8 | 3.17 | 105.5837 | 4200 | 60 | 6 | 6
PP_55043_ST1 | ngcc | 4521 | n_4521 | DUK | 41.2 | 41.2 | 7.2609 | 15.656 | 3.17 | 42.5389 | 2884 | 41.2 | 6 | 6
PP_55166_CT01 | ngct | 4521 | n_4521 | DUK | 197 | 197 | 11.9499 | 74.86 | 3.17 | 347.186 | 13790 | 197 | 1 | 1
PP_55166_CT02 | ngct | 4521 | n_4521 | DUK | 197 | 197 | 11.1884 | 74.86 | 3.17 | 325.0623 | 13790 | 197 | 1 | 1
PP_55166_CT03 | ngct | 4521 | n_4521 | DUK | 197 | 197 | 7.6178 | 74.86 | 3.17 | 221.3228 | 13790 | 197 | 1 | 1
PP_55166_CT04 | ngct | 4521 | n_4521 | DUK | 197 | 197 | 11.2464 | 74.86 | 3.17 | 326.7473 | 13790 | 197 | 1 | 1
PP_55166_CT05 | ngct | 4521 | n_4521 | DUK | 197 | 197 | 10.9041 | 74.86 | 3.17 | 316.8023 | 13790 | 197 | 1 | 1
PP_56249_1 | ngct | 29024 | n_29024 | CPLE | 57.3 | 57.3 | 3.9881 | 21.774 | 3.17 | 33.7021 | 4011 | 57.3 | 1 | 1
PP_56249_2 | ngct | 29024 | n_29024 | CPLE | 57.3 | 57.3 | 5.9283 | 21.774 | 3.17 | 50.0977 | 4011 | 57.3 | 1 | 1
PP_56249_3 | ngct | 29024 | n_29024 | CPLE | 57.3 | 57.3 | 5.3669 | 21.774 | 3.17 | 45.3536 | 4011 | 57.3 | 1 | 1
PP_56249_4 | ngct | 29024 | n_29024 | CPLE | 57.3 | 57.3 | 6.0028 | 21.774 | 3.17 | 50.7276 | 4011 | 57.3 | 1 | 1
PP_56249_5 | ngct | 29024 | n_29024 | CPLE | 57.3 | 57.3 | 3.7687 | 21.774 | 3.17 | 31.8474 | 4011 | 57.3 | 1 | 1
PP_56249_6 | ngct | 29024 | n_29024 | CPLE | 57.3 | 57.3 | 5.7613 | 21.774 | 3.17 | 48.6863 | 4011 | 57.3 | 1 | 1
PP_56292_ES1 | ngct | 28663 | n_28663 | CPLE | 57.3 | 57.3 | 6.7624 | 21.774 | 3.17 | 57.146 | 4011 | 57.3 | 1 | 1
PP_56292_ES2 | ngct | 28663 | n_28663 | CPLE | 57.3 | 57.3 | 2.909 | 21.774 | 3.17 | 24.5829 | 4011 | 57.3 | 1 | 1
PP_56292_ES3 | ngct | 28663 | n_28663 | CPLE | 57.3 | 57.3 | 3.3744 | 21.774 | 3.17 | 28.5159 | 4011 | 57.3 | 1 | 1
PP_56292_ES4 | ngct | 28663 | n_28663 | CPLE | 57.3 | 57.3 | 6.9393 | 21.774 | 3.17 | 58.6413 | 4011 | 57.3 | 1 | 1
PP_56292_ES5 | ngct | 28663 | n_28663 | CPLE | 57.3 | 57.3 | 7.0488 | 21.774 | 3.17 | 59.5665 | 4011 | 57.3 | 1 | 1
PP_56292_ES6 | ngct | 28663 | n_28663 | CPLE | 57.3 | 57.3 | 3.4228 | 21.774 | 3.17 | 28.9251 | 4011 | 57.3 | 1 | 1
PP_57029_1 | ngct | 29803 | n_29803 | DUK | 184 | 184 | 10.338 | 69.92 | 3.17 | 280.5353 | 12880 | 184 | 1 | 1
PP_57029_2 | ngct | 29803 | n_29803 | DUK | 184 | 184 | 10.3811 | 69.92 | 3.17 | 281.7055 | 12880 | 184 | 1 | 1
PP_57029_3 | ngct | 29803 | n_29803 | DUK | 184 | 184 | 10.6319 | 69.92 | 3.17 | 288.5103 | 12880 | 184 | 1 | 1
PP_57029_4 | ngct | 29803 | n_29803 | DUK | 184 | 184 | 9.6518 | 69.92 | 3.17 | 261.9151 | 12880 | 184 | 1 | 1
PP_57505_1 | ngct | 15782 | n_15782 | DUK | 15 | 15 | 30.3417 | 5.7 | 3.17 | 67.1218 | 1050 | 15 | 1 | 1
PP_57505_2 | ngct | 15782 | n_15782 | DUK | 15 | 15 | 30.3417 | 5.7 | 3.17 | 67.1218 | 1050 | 15 | 1 | 1
PP_58400_GT01 | ngct | 229 | n_229 | DUK | 5.5 | 5.5 | 20.6508 | 2.09 | 3.17 | 16.7507 | 385 | 5.5 | 1 | 1
PP_59325_KMEC1 | ngcc | 29803 | n_29803 | DUK | 310.2 | 310.2 | 6.7999 | 117.876 | 3.17 | 299.9455 | 21714 | 310.2 | 6 | 6
PP_59325_KMEC2 | ngcc | 29803 | n_29803 | DUK | 233.7 | 233.7 | 6.7999 | 88.806 | 3.17 | 225.9744 | 16359 | 233.7 | 6 | 6
PP_61675_CTG1 | ngct | 12439 | n_12439 | CPLE | 5.6 | 5.6 | 12.8085 | 2.128 | 3.17 | 10.5784 | 392 | 5.6 | 1 | 1
PP_61675_STG | ngct | 12439 | n_12439 | CPLE | 1 | 1 | 18.2119 | 0.38 | 3.17 | 2.6859 | 70 | 1 | 1 | 1
PP_61676_CTG1 | ngct | 12439 | n_12439 | CPLE | 5.6 | 5.6 | 14.0327 | 2.128 | 3.17 | 11.5895 | 392 | 5.6 | 1 | 1
PP_61676_CTG2 | ngct | 12439 | n_12439 | CPLE | 5.6 | 5.6 | 14.0327 | 2.128 | 3.17 | 11.5895 | 392 | 5.6 | 1 | 1
PP_63063_GT01 | ngct | 229 | n_229 | DUK | 13.4 | 13.4 | 15.1199 | 5.092 | 3.17 | 29.8804 | 938 | 13.4 | 1 | 1
PP_7277_1 | ngct | 4099 | n_4099 | DUK | 109.6 | 109.6 | 16.113 | 41.648 | 3.17 | 260.4467 | 7672 | 109.6 | 1 | 1
PP_7277_10 | ngct | 4099 | n_4099 | DUK | 109.6 | 109.6 | 10.3335 | 41.648 | 3.17 | 167.0284 | 7672 | 109.6 | 1 | 1
PP_7277_11 | ngct | 4099 | n_4099 | DUK | 109.6 | 109.6 | 18.7729 | 41.648 | 3.17 | 303.4411 | 7672 | 109.6 | 1 | 1
PP_7277_12 | ngct | 4099 | n_4099 | DUK | 109.6 | 109.6 | 16.3861 | 41.648 | 3.17 | 264.8623 | 7672 | 109.6 | 1 | 1
PP_7277_13 | ngct | 4099 | n_4099 | DUK | 109.6 | 109.6 | 16.0504 | 41.648 | 3.17 | 259.435 | 7672 | 109.6 | 1 | 1
PP_7277_14 | ngct | 4099 | n_4099 | DUK | 109.6 | 109.6 | 16.1252 | 41.648 | 3.17 | 260.6451 | 7672 | 109.6 | 1 | 1
PP_7277_15 | ngct | 4099 | n_4099 | DUK | 109.6 | 109.6 | 14.4312 | 41.648 | 3.17 | 233.2627 | 7672 | 109.6 | 1 | 1
PP_7277_16 | ngct | 4099 | n_4099 | DUK | 109.6 | 109.6 | 12.609 | 41.648 | 3.17 | 203.8095 | 7672 | 109.6 | 1 | 1
PP_7277_2 | ngct | 4099 | n_4099 | DUK | 109.6 | 109.6 | 20.7308 | 41.648 | 3.17 | 335.0888 | 7672 | 109.6 | 1 | 1
PP_7277_3 | ngct | 4099 | n_4099 | DUK | 109.6 | 109.6 | 20.7121 | 41.648 | 3.17 | 334.7861 | 7672 | 109.6 | 1 | 1
PP_7277_4 | ngct | 4099 | n_4099 | DUK | 109.6 | 109.6 | 20.3197 | 41.648 | 3.17 | 328.4429 | 7672 | 109.6 | 1 | 1
PP_7277_5 | ngct | 4099 | n_4099 | DUK | 109.6 | 109.6 | 17.4396 | 41.648 | 3.17 | 281.8911 | 7672 | 109.6 | 1 | 1
PP_7277_6 | ngct | 4099 | n_4099 | DUK | 109.6 | 109.6 | 16.0279 | 41.648 | 3.17 | 259.0723 | 7672 | 109.6 | 1 | 1
PP_7277_7 | ngct | 4099 | n_4099 | DUK | 109.6 | 109.6 | 18.1367 | 41.648 | 3.17 | 293.1584 | 7672 | 109.6 | 1 | 1
PP_7277_8 | ngct | 4099 | n_4099 | DUK | 109.6 | 109.6 | 12.6918 | 41.648 | 3.17 | 205.147 | 7672 | 109.6 | 1 | 1
PP_7277_9 | ngct | 4099 | n_4099 | DUK | 109.6 | 109.6 | 14.1905 | 41.648 | 3.17 | 229.3719 | 7672 | 109.6 | 1 | 1
PP_7805_001 | ngct | 28663 | n_28663 | CPLE | 199.4 | 199.4 | 8.5863 | 75.772 | 3.17 | 252.5006 | 13958 | 199.4 | 1 | 1
PP_7805_002 | ngct | 28663 | n_28663 | CPLE | 199.4 | 199.4 | 11.7148 | 75.772 | 3.17 | 344.5026 | 13958 | 199.4 | 1 | 1
PP_7805_003 | ngct | 28663 | n_28663 | CPLE | 199.4 | 199.4 | 9.6323 | 75.772 | 3.17 | 283.2606 | 13958 | 199.4 | 1 | 1
PP_7805_004 | ngct | 28663 | n_28663 | CPLE | 199.4 | 199.4 | 12.3711 | 75.772 | 3.17 | 363.8046 | 13958 | 199.4 | 1 | 1
PP_7805_10 | ngcc | 28663 | n_28663 | CPLE | 191.2 | 191.2 | 11.6252 | 72.656 | 3.17 | 316.0716 | 13384 | 191.2 | 6 | 6
PP_7805_6 | ngct | 28663 | n_28663 | CPLE | 199.4 | 199.4 | 11.7555 | 75.772 | 3.17 | 345.7008 | 13958 | 199.4 | 1 | 1
PP_7805_7 | ngcc | 28663 | n_28663 | CPLE | 199.4 | 199.4 | 11.1339 | 75.772 | 3.17 | 315.6976 | 13958 | 199.4 | 6 | 6
PP_7805_8 | ngcc | 28663 | n_28663 | CPLE | 199.4 | 199.4 | 11.1741 | 75.772 | 3.17 | 316.8373 | 13958 | 199.4 | 6 | 6
PP_7805_9 | ngcc | 28663 | n_28663 | CPLE | 191.2 | 191.2 | 11.6768 | 72.656 | 3.17 | 317.4748 | 13384 | 191.2 | 6 | 6
PP_7805_ST4 | ngcc | 28663 | n_28663 | CPLE | 195.5 | 195.5 | 7.676 | 74.29 | 3.17 | 213.3929 | 13685 | 195.5 | 6 | 6
PP_7805_ST5 | ngcc | 28663 | n_28663 | CPLE | 271.1 | 271.1 | 7.676 | 103.018 | 3.17 | 295.9121 | 18977 | 271.1 | 6 | 6
PP_7826_001 | ngct | 4473 | n_4473 | DUK | 199.4 | 199.4 | 8.32 | 75.772 | 3.17 | 244.6703 | 13958 | 199.4 | 1 | 1
PP_7826_002 | ngct | 4473 | n_4473 | DUK | 199.4 | 199.4 | 11.6197 | 75.772 | 3.17 | 341.7051 | 13958 | 199.4 | 1 | 1
PP_7826_003 | ngct | 4473 | n_4473 | DUK | 199.4 | 199.4 | 12.7673 | 75.772 | 3.17 | 375.4549 | 13958 | 199.4 | 1 | 1
PP_7826_4 | ngcc | 4473 | n_4473 | DUK | 199.4 | 199.4 | 10.7235 | 75.772 | 3.17 | 304.0584 | 13958 | 199.4 | 6 | 6
PP_7826_5 | ngcc | 4473 | n_4473 | DUK | 199.4 | 199.4 | 10.7129 | 75.772 | 3.17 | 303.7589 | 13958 | 199.4 | 6 | 6
PP_7826_STG | ngcc | 4473 | n_4473 | DUK | 195 | 195 | 7.4127 | 74.1 | 3.17 | 205.5464 | 13650 | 195 | 6 | 6
PP_7834_CT1A | ngcc | 8337 | n_8337 | DUK | 165 | 165 | 11.2068 | 62.7 | 3.17 | 262.9427 | 11550 | 165 | 6 | 6
PP_7834_CT1B | ngcc | 8337 | n_8337 | DUK | 165 | 165 | 11.1361 | 62.7 | 3.17 | 261.2852 | 11550 | 165 | 6 | 6
PP_7834_CT2A | ngct | 8337 | n_8337 | DUK | 165 | 165 | 17.0434 | 62.7 | 3.17 | 414.7367 | 11550 | 165 | 1 | 1
PP_7834_CT2B | ngct | 8337 | n_8337 | DUK | 165 | 165 | 17.7951 | 62.7 | 3.17 | 433.0305 | 11550 | 165 | 1 | 1
PP_7834_CT3A | ngct | 8337 | n_8337 | DUK | 84 | 84 | 8.2592 | 31.92 | 3.17 | 102.3176 | 5880 | 84 | 1 | 1
PP_7834_CT3B | ngct | 8337 | n_8337 | DUK | 84 | 84 | 8.2592 | 31.92 | 3.17 | 102.3176 | 5880 | 84 | 1 | 1
PP_7834_CT4A | ngct | 8337 | n_8337 | DUK | 84 | 84 | 8.2592 | 31.92 | 3.17 | 102.3176 | 5880 | 84 | 1 | 1
PP_7834_ST1S | ngcc | 8337 | n_8337 | DUK | 190 | 190 | 8.2592 | 72.2 | 3.17 | 223.1458 | 13300 | 190 | 6 | 6
PP_7981_1 | ngct | 4477 | n_4477 | DUK | 99.9 | 99.9 | 12.0194 | 37.962 | 3.17 | 177.0847 | 6993 | 99.9 | 1 | 1
PP_7981_2 | ngct | 4477 | n_4477 | DUK | 99.9 | 99.9 | 15.3848 | 37.962 | 3.17 | 226.6683 | 6993 | 99.9 | 1 | 1
PP_7981_3 | ngct | 4477 | n_4477 | DUK | 99.9 | 99.9 | 12.2209 | 37.962 | 3.17 | 180.0534 | 6993 | 99.9 | 1 | 1
PP_7981_4 | ngct | 4477 | n_4477 | DUK | 99.9 | 99.9 | 17.3063 | 37.962 | 3.17 | 254.9779 | 6993 | 99.9 | 1 | 1
PP_7981_5 | ngct | 4477 | n_4477 | DUK | 99.9 | 99.9 | 10.3563 | 37.962 | 3.17 | 152.5816 | 6993 | 99.9 | 1 | 1
PP_7981_6 | ngct | 4477 | n_4477 | DUK | 99.9 | 99.9 | 15.366 | 37.962 | 3.17 | 226.3913 | 6993 | 99.9 | 1 | 1
PP_7981_7 | ngct | 4477 | n_4477 | DUK | 99.9 | 99.9 | 11.1085 | 37.962 | 3.17 | 163.6642 | 6993 | 99.9 | 1 | 1
PP_7981_8 | ngct | 4477 | n_4477 | DUK | 99.9 | 99.9 | 10.6901 | 37.962 | 3.17 | 157.5 | 6993 | 99.9 | 1 | 1
PP_10051_GEN1 | hydro | 30069 | n_30069 | CPLE | 0.6 | 10000 | 0 | 0 | 0 | 0 | 0 | 0 | 0 | 0
PP_10051_GEN2 | hydro | 30069 | n_30069 | CPLE | 0.6 | 10000 | 0 | 0 | 0 | 0 | 0 | 0 | 0 | 0
PP_10173_T-1 | hydro | 4521 | n_4521 | DUK | 4.3 | 10000 | 0 | 0 | 0 | 0 | 0 | 0 | 0 | 0
PP_10181_GEN2 | hydro | 28601 | n_28601 | CPLE | 0.8 | 10000 | 0 | 0 | 0 | 0 | 0 | 0 | 0 | 0
PP_10181_GEN3 | hydro | 28601 | n_28601 | CPLE | 0.8 | 10000 | 0 | 0 | 0 | 0 | 0 | 0 | 0 | 0
PP_10258_1 | hydro | 1851 | n_1851 | DUK | 1 | 10000 | 0 | 0 | 0 | 0 | 0 | 0 | 0 | 0
PP_10258_2 | hydro | 1851 | n_1851 | DUK | 0.5 | 10000 | 0 | 0 | 0 | 0 | 0 | 0 | 0 | 0
PP_10550_GEN1 | hydro | 4517 | n_4517 | DUK | 1.8 | 10000 | 0 | 0 | 0 | 0 | 0 | 0 | 0 | 0
PP_10787_GEN1 | hydro | 14003 | n_14003 | DUK | 1 | 10000 | 0 | 0 | 0 | 0 | 0 | 0 | 0 | 0
PP_10799_GEN1 | hydro | 10239 | n_10239 | DUK | 2 | 10000 | 0 | 0 | 0 | 0 | 0 | 0 | 0 | 0
PP_10800_GEN1 | hydro | 10239 | n_10239 | DUK | 3.3 | 10000 | 0 | 0 | 0 | 0 | 0 | 0 | 0 | 0
PP_10801_GEN1 | hydro | 28842 | n_28842 | DUK | 3 | 10000 | 0 | 0 | 0 | 0 | 0 | 0 | 0 | 0
PP_10801_GEN2 | hydro | 28842 | n_28842 | DUK | 3.2 | 10000 | 0 | 0 | 0 | 0 | 0 | 0 | 0 | 0
PP_2707_1 | hydro | 30525 | n_30525 | CPLE | 3.2 | 10000 | 0 | 0 | 0 | 0 | 0 | 0 | 0 | 0
PP_2707_2 | hydro | 30525 | n_30525 | CPLE | 3.2 | 10000 | 0 | 0 | 0 | 0 | 0 | 0 | 0 | 0
PP_2707_3 | hydro | 30525 | n_30525 | CPLE | 3.2 | 10000 | 0 | 0 | 0 | 0 | 0 | 0 | 0 | 0
PP_2707_4 | hydro | 30525 | n_30525 | CPLE | 5 | 10000 | 0 | 0 | 0 | 0 | 0 | 0 | 0 | 0
PP_2707_5 | hydro | 30525 | n_30525 | CPLE | 5 | 10000 | 0 | 0 | 0 | 0 | 0 | 0 | 0 | 0
PP_2707_6 | hydro | 30525 | n_30525 | CPLE | 5 | 10000 | 0 | 0 | 0 | 0 | 0 | 0 | 0 | 0
PP_2707_GT1 | oil | 30525 | n_30525 | CPLE | 17.5 | 17.5 | 32 | 6.65 | 2 | 26.0096 | 1225 | 17.5 | 1 | 1
PP_2707_GT2 | oil | 30525 | n_30525 | CPLE | 17.5 | 17.5 | 48 | 6.65 | 2 | 39.0144 | 1225 | 17.5 | 1 | 1
PP_2707_GT3 | oil | 30525 | n_30525 | CPLE | 17.5 | 17.5 | 45 | 6.65 | 2 | 36.576 | 1225 | 17.5 | 1 | 1
PP_2707_GT4 | oil | 30525 | n_30525 | CPLE | 17.5 | 17.5 | 39 | 6.65 | 2 | 31.6992 | 1225 | 17.5 | 1 | 1
PP_2710_HC1 | hydro | 28601 | n_28601 | CPLE | 2.5 | 10000 | 0 | 0 | 0 | 0 | 0 | 0 | 0 | 0
PP_2710_HC2 | hydro | 28601 | n_28601 | CPLE | 2.5 | 10000 | 0 | 0 | 0 | 0 | 0 | 0 | 0 | 0
PP_2714_1 | hydro | 15691 | n_15691 | CPLE | 22 | 10000 | 0 | 0 | 0 | 0 | 0 | 0 | 0 | 0
PP_2714_2 | hydro | 15691 | n_15691 | CPLE | 18 | 10000 | 0 | 0 | 0 | 0 | 0 | 0 | 0 | 0
PP_2714_3 | hydro | 15691 | n_15691 | CPLE | 22 | 10000 | 0 | 0 | 0 | 0 | 0 | 0 | 0 | 0
PP_2714_4 | hydro | 15691 | n_15691 | CPLE | 22 | 10000 | 0 | 0 | 0 | 0 | 0 | 0 | 0 | 0
PP_2715_1 | hydro | 6024 | n_6024 | CPLW | 36 | 10000 | 0 | 0 | 0 | 0 | 0 | 0 | 0 | 0
PP_2715_2 | hydro | 6024 | n_6024 | CPLW | 36 | 10000 | 0 | 0 | 0 | 0 | 0 | 0 | 0 | 0
PP_2715_3 | hydro | 6024 | n_6024 | CPLW | 36 | 10000 | 0 | 0 | 0 | 0 | 0 | 0 | 0 | 0
PP_2719_1 | hydro | 16289 | n_16289 | DUK | 13 | 10000 | 0 | 0 | 0 | 0 | 0 | 0 | 0 | 0
PP_2719_2 | hydro | 16289 | n_16289 | DUK | 13 | 10000 | 0 | 0 | 0 | 0 | 0 | 0 | 0 | 0
PP_2719_3 | hydro | 16289 | n_16289 | DUK | 1.7 | 10000 | 0 | 0 | 0 | 0 | 0 | 0 | 0 | 0
PP_2722_1 | hydro | 6646 | n_6646 | DUK | 87.5 | 10000 | 0 | 0 | 0 | 0 | 0 | 0 | 0 | 0
PP_2722_2 | hydro | 6646 | n_6646 | DUK | 87.5 | 10000 | 0 | 0 | 0 | 0 | 0 | 0 | 0 | 0
PP_2722_3 | hydro | 6646 | n_6646 | DUK | 87.5 | 10000 | 0 | 0 | 0 | 0 | 0 | 0 | 0 | 0
PP_2722_4 | hydro | 6646 | n_6646 | DUK | 87.5 | 10000 | 0 | 0 | 0 | 0 | 0 | 0 | 0 | 0
PP_2726_1 | hydro | 29021 | n_29021 | DUK | 8.6 | 10000 | 0 | 0 | 0 | 0 | 0 | 0 | 0 | 0
PP_2726_2 | hydro | 29021 | n_29021 | DUK | 8.6 | 10000 | 0 | 0 | 0 | 0 | 0 | 0 | 0 | 0
PP_2726_3 | hydro | 29021 | n_29021 | DUK | 8.6 | 10000 | 0 | 0 | 0 | 0 | 0 | 0 | 0 | 0
PP_2728_1 | hydro | 30415 | n_30415 | DUK | 15 | 10000 | 0 | 0 | 0 | 0 | 0 | 0 | 0 | 0
PP_2728_2 | hydro | 30415 | n_30415 | DUK | 15 | 10000 | 0 | 0 | 0 | 0 | 0 | 0 | 0 | 0
PP_2728_3 | hydro | 30415 | n_30415 | DUK | 15 | 10000 | 0 | 0 | 0 | 0 | 0 | 0 | 0 | 0
PP_2728_4 | hydro | 30415 | n_30415 | DUK | 15 | 10000 | 0 | 0 | 0 | 0 | 0 | 0 | 0 | 0
PP_2729_1 | hydro | 15622 | n_15622 | DUK | 18 | 10000 | 0 | 0 | 0 | 0 | 0 | 0 | 0 | 0
PP_2729_2 | hydro | 15622 | n_15622 | DUK | 18 | 10000 | 0 | 0 | 0 | 0 | 0 | 0 | 0 | 0
PP_2730_1 | hydro | 14194 | n_14194 | DUK | 8.5 | 10000 | 0 | 0 | 0 | 0 | 0 | 0 | 0 | 0
PP_2730_2 | hydro | 14194 | n_14194 | DUK | 8.5 | 10000 | 0 | 0 | 0 | 0 | 0 | 0 | 0 | 0
PP_2730_3 | hydro | 14194 | n_14194 | DUK | 8.5 | 10000 | 0 | 0 | 0 | 0 | 0 | 0 | 0 | 0
PP_2735_1 | hydro | 11731 | n_11731 | DUK | 2.7 | 10000 | 0 | 0 | 0 | 0 | 0 | 0 | 0 | 0
PP_2735_2 | hydro | 11731 | n_11731 | DUK | 2.7 | 10000 | 0 | 0 | 0 | 0 | 0 | 0 | 0 | 0
PP_2736_1 | hydro | 11731 | n_11731 | DUK | 2.5 | 10000 | 0 | 0 | 0 | 0 | 0 | 0 | 0 | 0
PP_2736_2 | hydro | 11731 | n_11731 | DUK | 2.5 | 10000 | 0 | 0 | 0 | 0 | 0 | 0 | 0 | 0
PP_2741_1 | hydro | 6024 | n_6024 | DUK | 9 | 10000 | 0 | 0 | 0 | 0 | 0 | 0 | 0 | 0
PP_2743_1 | hydro | 6024 | n_6024 | DUK | 6.4 | 10000 | 0 | 0 | 0 | 0 | 0 | 0 | 0 | 0
PP_2745_1 | hydro | 13721 | n_13721 | DUK | 0.5 | 10000 | 0 | 0 | 0 | 0 | 0 | 0 | 0 | 0
PP_2745_2 | hydro | 13721 | n_13721 | DUK | 0.5 | 10000 | 0 | 0 | 0 | 0 | 0 | 0 | 0 | 0
PP_2746_1 | hydro | 1063 | n_1063 | DUK | 0.6 | 10000 | 0 | 0 | 0 | 0 | 0 | 0 | 0 | 0
PP_2746_2 | hydro | 1063 | n_1063 | DUK | 0.6 | 10000 | 0 | 0 | 0 | 0 | 0 | 0 | 0 | 0
PP_2746_3 | hydro | 1063 | n_1063 | DUK | 0.6 | 10000 | 0 | 0 | 0 | 0 | 0 | 0 | 0 | 0
PP_2747_1 | hydro | 1063 | n_1063 | DUK | 43.2 | 10000 | 0 | 0 | 0 | 0 | 0 | 0 | 0 | 0
PP_2749_1 | hydro | 6024 | n_6024 | DUK | 10.8 | 10000 | 0 | 0 | 0 | 0 | 0 | 0 | 0 | 0
PP_2750_1 | hydro | 7798 | n_7798 | DUK | 21.6 | 10000 | 0 | 0 | 0 | 0 | 0 | 0 | 0 | 0
PP_2751_1 | hydro | 7798 | n_7798 | DUK | 3 | 10000 | 0 | 0 | 0 | 0 | 0 | 0 | 0 | 0
PP_2758_1 | hydro | 2416 | n_2416 | CPLE | 25 | 10000 | 0 | 0 | 0 | 0 | 0 | 0 | 0 | 0
PP_2758_2 | hydro | 2416 | n_2416 | CPLE | 25 | 10000 | 0 | 0 | 0 | 0 | 0 | 0 | 0 | 0
PP_2758_3 | hydro | 2416 | n_2416 | CPLE | 25 | 10000 | 0 | 0 | 0 | 0 | 0 | 0 | 0 | 0
PP_2758_4 | hydro | 2416 | n_2416 | CPLE | 25 | 10000 | 0 | 0 | 0 | 0 | 0 | 0 | 0 | 0
PP_2773_1 | hydro | 15662 | n_15662 | DUK | 1.2 | 10000 | 0 | 0 | 0 | 0 | 0 | 0 | 0 | 0
PP_2773_2 | hydro | 15662 | n_15662 | DUK | 2.4 | 10000 | 0 | 0 | 0 | 0 | 0 | 0 | 0 | 0
PP_2778_1 | hydro | 1063 | n_1063 | DUK | 13.2 | 10000 | 0 | 0 | 0 | 0 | 0 | 0 | 0 | 0
PP_2779_1 | hydro | 1063 | n_1063 | DUK | 81 | 10000 | 0 | 0 | 0 | 0 | 0 | 0 | 0 | 0
PP_2779_2 | hydro | 1063 | n_1063 | DUK | 92.7 | 10000 | 0 | 0 | 0 | 0 | 0 | 0 | 0 | 0
PP_2779_3 | hydro | 1063 | n_1063 | DUK | 81 | 10000 | 0 | 0 | 0 | 0 | 0 | 0 | 0 | 0
PP_2780_1 | hydro | 1063 | n_1063 | DUK | 70.6 | 10000 | 0 | 0 | 0 | 0 | 0 | 0 | 0 | 0
PP_2780_2 | hydro | 1063 | n_1063 | DUK | 95 | 10000 | 0 | 0 | 0 | 0 | 0 | 0 | 0 | 0
PP_3253_1 | hydro | 28842 | n_28842 | DUK | 0.7 | 10000 | 0 | 0 | 0 | 0 | 0 | 0 | 0 | 0
PP_3253_2 | hydro | 28842 | n_28842 | DUK | 0.7 | 10000 | 0 | 0 | 0 | 0 | 0 | 0 | 0 | 0
PP_3254_HC1 | hydro | 30976 | n_30976 | DUK | 5 | 10000 | 0 | 0 | 0 | 0 | 0 | 0 | 0 | 0
PP_3254_HC2 | hydro | 30976 | n_30976 | DUK | 5 | 10000 | 0 | 0 | 0 | 0 | 0 | 0 | 0 | 0
PP_3254_HC3 | hydro | 30976 | n_30976 | DUK | 5 | 10000 | 0 | 0 | 0 | 0 | 0 | 0 | 0 | 0
PP_3255_1 | hydro | 18271 | n_18271 | DUK | 15 | 10000 | 0 | 0 | 0 | 0 | 0 | 0 | 0 | 0
PP_3255_2 | hydro | 18271 | n_18271 | DUK | 15 | 10000 | 0 | 0 | 0 | 0 | 0 | 0 | 0 | 0
PP_3255_3 | hydro | 18271 | n_18271 | DUK | 15 | 10000 | 0 | 0 | 0 | 0 | 0 | 0 | 0 | 0
PP_3256_1 | hydro | 28332 | n_28332 | DUK | 15 | 10000 | 0 | 0 | 0 | 0 | 0 | 0 | 0 | 0
PP_3256_2 | hydro | 28332 | n_28332 | DUK | 15 | 10000 | 0 | 0 | 0 | 0 | 0 | 0 | 0 | 0
PP_3256_3 | hydro | 28332 | n_28332 | DUK | 15 | 10000 | 0 | 0 | 0 | 0 | 0 | 0 | 0 | 0
PP_3257_1 | hydro | 28332 | n_28332 | DUK | 9.3 | 10000 | 0 | 0 | 0 | 0 | 0 | 0 | 0 | 0
PP_3257_2 | hydro | 28332 | n_28332 | DUK | 8.8 | 10000 | 0 | 0 | 0 | 0 | 0 | 0 | 0 | 0
PP_3257_3 | hydro | 28332 | n_28332 | DUK | 8.8 | 10000 | 0 | 0 | 0 | 0 | 0 | 0 | 0 | 0
PP_3257_4 | hydro | 28332 | n_28332 | DUK | 9.4 | 10000 | 0 | 0 | 0 | 0 | 0 | 0 | 0 | 0
PP_3257_5 | hydro | 28332 | n_28332 | DUK | 6 | 10000 | 0 | 0 | 0 | 0 | 0 | 0 | 0 | 0
PP_3258_3 | hydro | 4521 | n_4521 | DUK | 1.4 | 10000 | 0 | 0 | 0 | 0 | 0 | 0 | 0 | 0
PP_3258_4 | hydro | 4521 | n_4521 | DUK | 1.4 | 10000 | 0 | 0 | 0 | 0 | 0 | 0 | 0 | 0
PP_3258_5 | hydro | 4521 | n_4521 | DUK | 1.4 | 10000 | 0 | 0 | 0 | 0 | 0 | 0 | 0 | 0
PP_3258_6 | hydro | 4521 | n_4521 | DUK | 2.5 | 10000 | 0 | 0 | 0 | 0 | 0 | 0 | 0 | 0
PP_3259_1 | hydro | 28332 | n_28332 | DUK | 3 | 10000 | 0 | 0 | 0 | 0 | 0 | 0 | 0 | 0
PP_3259_2 | hydro | 28332 | n_28332 | DUK | 3 | 10000 | 0 | 0 | 0 | 0 | 0 | 0 | 0 | 0
PP_3259_5 | hydro | 28332 | n_28332 | DUK | 3 | 10000 | 0 | 0 | 0 | 0 | 0 | 0 | 0 | 0
PP_3259_6 | hydro | 28332 | n_28332 | DUK | 3 | 10000 | 0 | 0 | 0 | 0 | 0 | 0 | 0 | 0
PP_3261_1 | hydro | 10239 | n_10239 | DUK | 1 | 10000 | 0 | 0 | 0 | 0 | 0 | 0 | 0 | 0
PP_3261_2 | hydro | 10239 | n_10239 | DUK | 1 | 10000 | 0 | 0 | 0 | 0 | 0 | 0 | 0 | 0
PP_3261_3 | hydro | 10239 | n_10239 | DUK | 1 | 10000 | 0 | 0 | 0 | 0 | 0 | 0 | 0 | 0
PP_3261_4 | hydro | 10239 | n_10239 | DUK | 1 | 10000 | 0 | 0 | 0 | 0 | 0 | 0 | 0 | 0
PP_3262_1 | hydro | 275 | n_275 | DUK | 193.5 | 10000 | 0 | 0 | 0 | 0 | 0 | 0 | 0 | 0
PP_3262_2 | hydro | 275 | n_275 | DUK | 193.5 | 10000 | 0 | 0 | 0 | 0 | 0 | 0 | 0 | 0
PP_3262_3 | hydro | 275 | n_275 | DUK | 193.5 | 10000 | 0 | 0 | 0 | 0 | 0 | 0 | 0 | 0
PP_3262_4 | hydro | 275 | n_275 | DUK | 193.5 | 10000 | 0 | 0 | 0 | 0 | 0 | 0 | 0 | 0
PP_3267_1 | hydro | 28107 | n_28107 | DUK | 0.6 | 10000 | 0 | 0 | 0 | 0 | 0 | 0 | 0 | 0
PP_3267_2 | hydro | 28107 | n_28107 | DUK | 0.6 | 10000 | 0 | 0 | 0 | 0 | 0 | 0 | 0 | 0
PP_3267_3 | hydro | 28107 | n_28107 | DUK | 0.6 | 10000 | 0 | 0 | 0 | 0 | 0 | 0 | 0 | 0
PP_3267_4 | hydro | 28107 | n_28107 | DUK | 0.6 | 10000 | 0 | 0 | 0 | 0 | 0 | 0 | 0 | 0
PP_3270_1 | hydro | 17955 | n_17955 | DUK | 18.1 | 10000 | 0 | 0 | 0 | 0 | 0 | 0 | 0 | 0
PP_3270_2 | hydro | 17955 | n_17955 | DUK | 18.1 | 10000 | 0 | 0 | 0 | 0 | 0 | 0 | 0 | 0
PP_3270_3 | hydro | 17955 | n_17955 | DUK | 18.1 | 10000 | 0 | 0 | 0 | 0 | 0 | 0 | 0 | 0
PP_3270_4 | hydro | 17955 | n_17955 | DUK | 18.1 | 10000 | 0 | 0 | 0 | 0 | 0 | 0 | 0 | 0
PP_3270_5 | hydro | 17955 | n_17955 | DUK | 18.1 | 10000 | 0 | 0 | 0 | 0 | 0 | 0 | 0 | 0
PP_3271_1 | hydro | 28108 | n_28108 | DUK | 15 | 10000 | 0 | 0 | 0 | 0 | 0 | 0 | 0 | 0
PP_3271_2 | hydro | 28108 | n_28108 | DUK | 15 | 10000 | 0 | 0 | 0 | 0 | 0 | 0 | 0 | 0
PP_3271_3 | hydro | 28108 | n_28108 | DUK | 15 | 10000 | 0 | 0 | 0 | 0 | 0 | 0 | 0 | 0
PP_3271_4 | hydro | 28108 | n_28108 | DUK | 15 | 10000 | 0 | 0 | 0 | 0 | 0 | 0 | 0 | 0
PP_3272_1 | hydro | 18262 | n_18262 | DUK | 3 | 10000 | 0 | 0 | 0 | 0 | 0 | 0 | 0 | 0
PP_3272_2 | hydro | 18262 | n_18262 | DUK | 3 | 10000 | 0 | 0 | 0 | 0 | 0 | 0 | 0 | 0
PP_3272_3 | hydro | 18262 | n_18262 | DUK | 3 | 10000 | 0 | 0 | 0 | 0 | 0 | 0 | 0 | 0
PP_3272_4 | hydro | 18262 | n_18262 | DUK | 3 | 10000 | 0 | 0 | 0 | 0 | 0 | 0 | 0 | 0
PP_3275_2 | hydro | 18262 | n_18262 | DUK | 4.2 | 10000 | 0 | 0 | 0 | 0 | 0 | 0 | 0 | 0
PP_3275_HY1 | hydro | 18262 | n_18262 | DUK | 4.2 | 10000 | 0 | 0 | 0 | 0 | 0 | 0 | 0 | 0
PP_3275_HY3 | hydro | 18262 | n_18262 | DUK | 4.2 | 10000 | 0 | 0 | 0 | 0 | 0 | 0 | 0 | 0
PP_3275_HY4 | hydro | 18262 | n_18262 | DUK | 4.2 | 10000 | 0 | 0 | 0 | 0 | 0 | 0 | 0 | 0
PP_3275_HY5 | hydro | 18262 | n_18262 | DUK | 1.2 | 10000 | 0 | 0 | 0 | 0 | 0 | 0 | 0 | 0
PP_3289_1 | hydro | 18302 | n_18302 | DUK | 1.1 | 10000 | 0 | 0 | 0 | 0 | 0 | 0 | 0 | 0
PP_3289_2 | hydro | 18302 | n_18302 | DUK | 1.1 | 10000 | 0 | 0 | 0 | 0 | 0 | 0 | 0 | 0
PP_3289_3 | hydro | 18302 | n_18302 | DUK | 1.1 | 10000 | 0 | 0 | 0 | 0 | 0 | 0 | 0 | 0
PP_3289_4 | hydro | 18302 | n_18302 | DUK | 1.1 | 10000 | 0 | 0 | 0 | 0 | 0 | 0 | 0 | 0
PP_3290_1 | hydro | 9961 | n_9961 | DUK | 2.5 | 10000 | 0 | 0 | 0 | 0 | 0 | 0 | 0 | 0
PP_3290_2 | hydro | 9961 | n_9961 | DUK | 2.5 | 10000 | 0 | 0 | 0 | 0 | 0 | 0 | 0 | 0
PP_3290_4 | hydro | 9961 | n_9961 | DUK | 2.5 | 10000 | 0 | 0 | 0 | 0 | 0 | 0 | 0 | 0
PP_3290_5 | hydro | 9961 | n_9961 | DUK | 2.5 | 10000 | 0 | 0 | 0 | 0 | 0 | 0 | 0 | 0
PP_3290_6 | hydro | 9961 | n_9961 | DUK | 2.5 | 10000 | 0 | 0 | 0 | 0 | 0 | 0 | 0 | 0
PP_3323_1 | hydro | 28803 | n_28803 | DUK | 51.7 | 10000 | 0 | 0 | 0 | 0 | 0 | 0 | 0 | 0
PP_3323_2 | hydro | 28803 | n_28803 | DUK | 51.7 | 10000 | 0 | 0 | 0 | 0 | 0 | 0 | 0 | 0
PP_3323_3 | hydro | 28803 | n_28803 | DUK | 51.7 | 10000 | 0 | 0 | 0 | 0 | 0 | 0 | 0 | 0
PP_3323_4 | hydro | 28803 | n_28803 | DUK | 51.7 | 10000 | 0 | 0 | 0 | 0 | 0 | 0 | 0 | 0
PP_3323_5 | hydro | 28803 | n_28803 | DUK | 51.7 | 10000 | 0 | 0 | 0 | 0 | 0 | 0 | 0 | 0
PP_3323_6 | hydro | 28803 | n_28803 | DUK | 51.7 | 10000 | 0 | 0 | 0 | 0 | 0 | 0 | 0 | 0
PP_3323_7 | hydro | 28803 | n_28803 | DUK | 51.7 | 10000 | 0 | 0 | 0 | 0 | 0 | 0 | 0 | 0
PP_50890_GEN1 | hydro | 28601 | n_28601 | CPLW | 0.2 | 10000 | 0 | 0 | 0 | 0 | 0 | 0 | 0 | 0
PP_50890_GEN2 | hydro | 28601 | n_28601 | CPLW | 0.2 | 10000 | 0 | 0 | 0 | 0 | 0 | 0 | 0 | 0
PP_50890_GEN3 | hydro | 28601 | n_28601 | CPLW | 0.2 | 10000 | 0 | 0 | 0 | 0 | 0 | 0 | 0 | 0
PP_50890_GEN4 | hydro | 28601 | n_28601 | CPLW | 0.2 | 10000 | 0 | 0 | 0 | 0 | 0 | 0 | 0 | 0
PP_52049_1H | hydro | 4536 | n_4536 | DUK | 0.7 | 10000 | 0 | 0 | 0 | 0 | 0 | 0 | 0 | 0
PP_52049_2V | hydro | 4536 | n_4536 | DUK | 0.5 | 10000 | 0 | 0 | 0 | 0 | 0 | 0 | 0 | 0
PP_54675_DI2 | oil | 4536 | n_4536 | DUK | 2 | 2 | 9.492 | 0.76 | 2 | 0.88173 | 140 | 2 | 1 | 1
PP_54801_GEN1 | hydro | 7011 | n_7011 | DUK | 0.8 | 10000 | 0 | 0 | 0 | 0 | 0 | 0 | 0 | 0
PP_54801_GEN2 | hydro | 7011 | n_7011 | DUK | 0.3 | 10000 | 0 | 0 | 0 | 0 | 0 | 0 | 0 | 0
PP_54801_GEN3 | hydro | 7011 | n_7011 | DUK | 0.1 | 10000 | 0 | 0 | 0 | 0 | 0 | 0 | 0 | 0
PP_54894_YN1 | hydro | 15692 | n_15692 | CPLE | 24.7 | 10000 | 0 | 0 | 0 | 0 | 0 | 0 | 0 | 0
PP_54894_YN2 | hydro | 15692 | n_15692 | CPLE | 24.7 | 10000 | 0 | 0 | 0 | 0 | 0 | 0 | 0 | 0
PP_54894_YN3 | hydro | 15692 | n_15692 | CPLE | 29 | 10000 | 0 | 0 | 0 | 0 | 0 | 0 | 0 | 0
PP_54894_YN4 | hydro | 15692 | n_15692 | CPLE | 30.4 | 10000 | 0 | 0 | 0 | 0 | 0 | 0 | 0 | 0
PP_54895_YF1 | hydro | 15692 | n_15692 | DUK | 9 | 10000 | 0 | 0 | 0 | 0 | 0 | 0 | 0 | 0
PP_54895_YF2 | hydro | 15692 | n_15692 | DUK | 11.2 | 10000 | 0 | 0 | 0 | 0 | 0 | 0 | 0 | 0
PP_54895_YF3 | hydro | 15692 | n_15692 | DUK | 11.2 | 10000 | 0 | 0 | 0 | 0 | 0 | 0 | 0 | 0
PP_54896_HR1 | hydro | 15641 | n_15641 | DUK | 11 | 10000 | 0 | 0 | 0 | 0 | 0 | 0 | 0 | 0
PP_54896_HR2 | hydro | 15641 | n_15641 | DUK | 11 | 10000 | 0 | 0 | 0 | 0 | 0 | 0 | 0 | 0
PP_54896_HR3 | hydro | 15641 | n_15641 | DUK | 11 | 10000 | 0 | 0 | 0 | 0 | 0 | 0 | 0 | 0
PP_54897_TT1 | hydro | 15692 | n_15692 | CPLE | 14 | 10000 | 0 | 0 | 0 | 0 | 0 | 0 | 0 | 0
PP_54897_TT2 | hydro | 15692 | n_15692 | CPLE | 14 | 10000 | 0 | 0 | 0 | 0 | 0 | 0 | 0 | 0
PP_54897_TT3 | hydro | 15692 | n_15692 | CPLE | 14 | 10000 | 0 | 0 | 0 | 0 | 0 | 0 | 0 | 0
PP_54898_1 | hydro | 1063 | n_1063 | DUK | 22.5 | 10000 | 0 | 0 | 0 | 0 | 0 | 0 | 0 | 0
PP_54898_2 | hydro | 1063 | n_1063 | DUK | 22.5 | 10000 | 0 | 0 | 0 | 0 | 0 | 0 | 0 | 0
PP_54899_1A | hydro | 1063 | n_1063 | DUK | 27.5 | 10000 | 0 | 0 | 0 | 0 | 0 | 0 | 0 | 0
PP_54899_2A | hydro | 1063 | n_1063 | DUK | 27.5 | 10000 | 0 | 0 | 0 | 0 | 0 | 0 | 0 | 0
PP_54899_3A | hydro | 1063 | n_1063 | DUK | 27.5 | 10000 | 0 | 0 | 0 | 0 | 0 | 0 | 0 | 0
PP_54899_4A | hydro | 1063 | n_1063 | DUK | 27.5 | 10000 | 0 | 0 | 0 | 0 | 0 | 0 | 0 | 0
PP_54899_5 | hydro | 1063 | n_1063 | DUK | 30 | 10000 | 0 | 0 | 0 | 0 | 0 | 0 | 0 | 0
PP_58257_UP1 | hydro | 4478 | n_4478 | DUK | 1.1 | 10000 | 0 | 0 | 0 | 0 | 0 | 0 | 0 | 0
PP_58390_EMOD | hydro | 29973 | n_29973 | DUK | 2.2 | 10000 | 0 | 0 | 0 | 0 | 0 | 0 | 0 | 0
PP_58390_WMOD | hydro | 29973 | n_29973 | DUK | 2.2 | 10000 | 0 | 0 | 0 | 0 | 0 | 0 | 0 | 0
PP_6126_1 | hydro | 29011 | n_29011 | DUK | 73.4 | 10000 | 0 | 0 | 0 | 0 | 0 | 0 | 0 | 0
PP_6126_2 | hydro | 29011 | n_29011 | DUK | 73.4 | 10000 | 0 | 0 | 0 | 0 | 0 | 0 | 0 | 0
PP_6126_3 | hydro | 29011 | n_29011 | DUK | 73.4 | 10000 | 0 | 0 | 0 | 0 | 0 | 0 | 0 | 0
PP_6126_4 | hydro | 29011 | n_29011 | DUK | 73.4 | 10000 | 0 | 0 | 0 | 0 | 0 | 0 | 0 | 0
PP_6126_5 | hydro | 29011 | n_29011 | DUK | 73.4 | 10000 | 0 | 0 | 0 | 0 | 0 | 0 | 0 | 0
PP_6126_6 | hydro | 29011 | n_29011 | DUK | 73.4 | 10000 | 0 | 0 | 0 | 0 | 0 | 0 | 0 | 0
PP_6126_7 | hydro | 29011 | n_29011 | DUK | 73.4 | 10000 | 0 | 0 | 0 | 0 | 0 | 0 | 0 | 0
PP_6126_8 | hydro | 29011 | n_29011 | DUK | 73.4 | 10000 | 0 | 0 | 0 | 0 | 0 | 0 | 0 | 0
PP_6438_1 | hydro | 1063 | n_1063 | DUK | 1.4 | 10000 | 0 | 0 | 0 | 0 | 0 | 0 | 0 | 0
PP_6517_1 | hydro | 29228 | n_29228 | DUK | 78.8 | 10000 | 0 | 0 | 0 | 0 | 0 | 0 | 0 | 0
PP_6517_2 | hydro | 29228 | n_29228 | DUK | 78.8 | 10000 | 0 | 0 | 0 | 0 | 0 | 0 | 0 | 0
PP_7125_1 | hydro | 7797 | n_7797 | DUK | 420 | 10000 | 0 | 0 | 0 | 0 | 0 | 0 | 0 | 0
PP_7125_2 | hydro | 7797 | n_7797 | DUK | 420 | 10000 | 0 | 0 | 0 | 0 | 0 | 0 | 0 | 0
PP_7125_3 | hydro | 7797 | n_7797 | DUK | 324 | 10000 | 0 | 0 | 0 | 0 | 0 | 0 | 0 | 0
PP_7125_4 | hydro | 7797 | n_7797 | DUK | 324 | 10000 | 0 | 0 | 0 | 0 | 0 | 0 | 0 | 0
PP_3251_2 | nuc | 6705 | n_6705 | CPLE | 768.6 | 10000 | 0 | 0 | 0 | 0 | 0 | 0 | 0 | 0
PP_3265_1 | nuc | 29228 | n_29228 | DUK | 886.7 | 10000 | 0 | 0 | 0 | 0 | 0 | 0 | 0 | 0
PP_3265_2 | nuc | 29228 | n_29228 | DUK | 886.7 | 10000 | 0 | 0 | 0 | 0 | 0 | 0 | 0 | 0
PP_3265_3 | nuc | 29228 | n_29228 | DUK | 893.3 | 10000 | 0 | 0 | 0 | 0 | 0 | 0 | 0 | 0
PP_6014_1 | nuc | 18689 | n_18689 | CPLE | 1001.6 | 10000 | 0 | 0 | 0 | 0 | 0 | 0 | 0 | 0
PP_6014_2 | nuc | 18689 | n_18689 | CPLE | 1001.6 | 10000 | 0 | 0 | 0 | 0 | 0 | 0 | 0 | 0
PP_6015_1 | nuc | 319 | n_319 | CPLE | 950.9 | 10000 | 0 | 0 | 0 | 0 | 0 | 0 | 0 | 0
PP_6036_1 | nuc | 28505 | n_28505 | DUK | 1205.1 | 10000 | 0 | 0 | 0 | 0 | 0 | 0 | 0 | 0
PP_6036_2 | nuc | 28505 | n_28505 | DUK | 1205.1 | 10000 | 0 | 0 | 0 | 0 | 0 | 0 | 0 | 0
PP_6038_1 | nuc | 6652 | n_6652 | DUK | 1220.3 | 10000 | 0 | 0 | 0 | 0 | 0 | 0 | 0 | 0
PP_6038_2 | nuc | 6652 | n_6652 | DUK | 1220.3 | 10000 | 0 | 0 | 0 | 0 | 0 | 0 | 0 | 0
PP_6127_1 | nuc | 29011 | n_29011 | DUK | 1029.6 | 10000 | 0 | 0 | 0 | 0 | 0 | 0 | 0 | 0
oil_10017 | oil | 10017 | n_10017 | DUK | 4 | 4 | 18 | 1.52 | 2 | 3.3441 | 280 | 4 | 1 | 1
oil_13843 | oil | 13843 | n_13843 | DUK | 1.8 | 1.8 | 18 | 0.684 | 2 | 1.5048 | 126 | 1.8 | 1 | 1
oil_14301 | oil | 14301 | n_14301 | DUK | 1.3 | 1.3 | 149 | 0.494 | 2 | 8.9965 | 91 | 1.3 | 1 | 1
oil_14508 | oil | 14508 | n_14508 | DUK | 1.3 | 1.3 | 18 | 0.494 | 2 | 1.0868 | 91 | 1.3 | 1 | 1
oil_14783 | oil | 14783 | n_14783 | DUK | 1.8 | 1.8 | 23.6923 | 0.684 | 2 | 1.9807 | 126 | 1.8 | 1 | 1
oil_15511 | oil | 15511 | n_15511 | DUK | 1 | 1 | 8.11 | 0.38 | 2 | 0.75335 | 70 | 1 | 1 | 1
oil_15630 | oil | 15630 | n_15630 | DUK | 3.6 | 3.6 | 18.22 | 1.368 | 2 | 3.0465 | 252 | 3.6 | 1 | 1
oil_15641 | oil | 15641 | n_15641 | DUK | 3.6 | 3.6 | 8.11 | 1.368 | 2 | 1.356 | 252 | 3.6 | 1 | 1
oil_15692 | oil | 15692 | n_15692 | DUK | 5.4 | 5.4 | 16.882 | 2.052 | 2 | 4.2341 | 378 | 5.4 | 1 | 1
oil_15782 | oil | 15782 | n_15782 | DUK | 1.8 | 1.8 | 17.722 | 0.684 | 2 | 1.4816 | 126 | 1.8 | 1 | 1
oil_17246 | oil | 17246 | n_17246 | DUK | 2.9 | 2.9 | 10.32 | 1.102 | 2 | 1.39 | 203 | 2.9 | 1 | 1
oil_18302 | oil | 18302 | n_18302 | DUK | 5.8 | 5.8 | 10.232 | 2.204 | 2 | 2.7563 | 406 | 5.8 | 1 | 1
oil_18690 | oil | 18690 | n_18690 | DUK | 2.2 | 2.2 | 20.745 | 0.836 | 2 | 2.1197 | 154 | 2.2 | 1 | 1
oil_21285 | oil | 21285 | n_21285 | DUK | 2.2 | 2.2 | 18 | 0.836 | 2 | 1.8392 | 154 | 2.2 | 1 | 1
oil_23782 | oil | 23782 | n_23782 | CPLE | 9.2 | 9.2 | 10.7948 | 3.496 | 2 | 4.6126 | 644 | 9.2 | 1 | 1
oil_28471 | oil | 28471 | n_28471 | DUK | 2.2 | 2.2 | 18 | 0.836 | 2 | 1.8392 | 154 | 2.2 | 1 | 1
oil_28504 | oil | 28504 | n_28504 | DUK | 5.8 | 5.8 | 10.2143 | 2.204 | 2 | 2.7516 | 406 | 5.8 | 1 | 1
oil_29228 | oil | 29228 | n_29228 | DUK | 10 | 10.9 | 9.524 | 4.142 | 2 | 5.7063 | 763 | 10.9 | 1 | 1
oil_8325 | oil | 8325 | n_8325 | DUK | 2.9 | 2.9 | 9.524 | 1.102 | 2 | 5.7063 | 203 | 2.9 | 1 | 1
oil_29477 | oil | 29477 | n_29477 | DUK | 2.2 | 2.2 | 8.11 | 0.836 | 2 | 0.82868 | 154 | 2.2 | 1 | 1
oil_30212 | oil | 30212 | n_30212 | DUK | 2.2 | 2.2 | 18.962 | 0.836 | 2 | 1.9375 | 154 | 2.2 | 1 | 1
oil_31224 | oil | 31224 | n_31224 | DUK | 1.8 | 1.8 | 8.11 | 0.684 | 2 | 0.67801 | 126 | 1.8 | 1 | 1
oil_4459 | oil | 4459 | n_4459 | DUK | 1.8 | 1.8 | 18 | 0.684 | 2 | 1.5048 | 126 | 1.8 | 1 | 1
oil_4475 | oil | 4475 | n_4475 | DUK | 1.8 | 1.8 | 10.3333 | 0.684 | 2 | 0.86389 | 126 | 1.8 | 1 | 1
oil_4478 | oil | 4478 | n_4478 | DUK | 12.6 | 12.6 | 12.731 | 4.788 | 2 | 7.4504 | 882 | 12.6 | 1 | 1
oil_4496 | oil | 4496 | n_4496 | DUK | 1.8 | 1.8 | 8.11 | 0.684 | 2 | 0.67801 | 126 | 1.8 | 1 | 1
oil_4517 | oil | 4517 | n_4517 | DUK | 24.1 | 24.1 | 15.7987 | 9.158 | 2 | 17.6841 | 1687 | 24.1 | 1 | 1
oil_6954 | oil | 6954 | n_6954 | DUK | 1.8 | 1.8 | 8.11 | 0.684 | 2 | 0.67801 | 126 | 1.8 | 1 | 1
oil_7031 | oil | 7031 | n_7031 | DUK | 5.4 | 5.4 | 9.546 | 2.052 | 2 | 4.7884 | 378 | 5.4 | 1 | 1
oil_7041 | oil | 7041 | n_7041 | DUK | 11 | 11 | 13.165 | 4.18 | 2 | 6.726 | 770 | 11 | 1 | 1
PP_2716_GT1 | oil | 28662 | n_28662 | CPLE | 39.7 | 39.7 | 49.05 | 15.086 | 2 | 90.443 | 2779 | 39.7 | 1 | 1
PP_2716_GT2 | oil | 28662 | n_28662 | CPLE | 39.7 | 39.7 | 51.191 | 15.086 | 2 | 94.3908 | 2779 | 39.7 | 1 | 1
PP_2716_GT3 | oil | 28662 | n_28662 | CPLE | 41.8 | 41.8 | 49.719 | 15.884 | 2 | 96.526 | 2926 | 41.8 | 1 | 1
PP_2716_GT4 | oil | 28662 | n_28662 | CPLE | 41.8 | 41.8 | 54.803 | 15.884 | 2 | 106.3962 | 2926 | 41.8 | 1 | 1
PP_3320_1 | oil | 9900 | n_9900 | CPLE | 11.5 | 11.5 | 18.3971 | 4.37 | 2 | 9.8264 | 805 | 11.5 | 1 | 1
PP_3320_2 | oil | 9900 | n_9900 | CPLE | 11.5 | 11.5 | 18.3971 | 4.37 | 2 | 9.8264 | 805 | 11.5 | 1 | 1
PP_3320_3 | oil | 9900 | n_9900 | CPLE | 26.6 | 26.6 | 56.959 | 10.108 | 2 | 70.3703 | 1862 | 26.6 | 1 | 1
PP_3320_4 | oil | 9900 | n_9900 | CPLE | 26.6 | 26.6 | 18.3971 | 10.108 | 2 | 22.7288 | 1862 | 26.6 | 1 | 1
PP_3320_5 | oil | 9900 | n_9900 | CPLE | 35.3 | 35.3 | 15.189 | 13.414 | 2 | 24.9029 | 2471 | 35.3 | 1 | 1
PP_50555_GEN1 | oil | 10054 | n_10054 | CPLE | 86 | 86 | 18 | 32.68 | 2 | 71.8979 | 6020 | 86 | 1 | 1
PP_50555_GEN2 | oil | 10054 | n_10054 | CPLE | 40 | 40 | 18 | 15.2 | 2 | 33.4409 | 2800 | 40 | 1 | 1
PP_50555_GEN3 | oil | 10054 | n_10054 | CPLE | 54 | 54 | 18 | 20.52 | 2 | 45.1452 | 3780 | 54 | 1 | 1
n_10002_solar | solar | 10002 | n_10002 | CPLE | 5 | 10000 | 0 | 0 | 0 | 0 | 0 | 0 | 0 | 0
n_10009_solar | solar | 10009 | n_10009 | CPLE | 10 | 10000 | 0 | 0 | 0 | 0 | 0 | 0 | 0 | 0
n_10012_solar | solar | 10012 | n_10012 | CPLE | 5 | 10000 | 0 | 0 | 0 | 0 | 0 | 0 | 0 | 0
n_10014_solar | solar | 10014 | n_10014 | DUK | 6.9 | 10000 | 0 | 0 | 0 | 0 | 0 | 0 | 0 | 0
n_10015_solar | solar | 10015 | n_10015 | CPLE | 3 | 10000 | 0 | 0 | 0 | 0 | 0 | 0 | 0 | 0
n_10017_solar | solar | 10017 | n_10017 | DUK | 11.1 | 10000 | 0 | 0 | 0 | 0 | 0 | 0 | 0 | 0
n_10039_solar | solar | 10039 | n_10039 | CPLE | 17 | 10000 | 0 | 0 | 0 | 0 | 0 | 0 | 0 | 0
n_10045_solar | solar | 10045 | n_10045 | CPLE | 2 | 10000 | 0 | 0 | 0 | 0 | 0 | 0 | 0 | 0
n_10051_solar | solar | 10051 | n_10051 | CPLE | 2.2 | 10000 | 0 | 0 | 0 | 0 | 0 | 0 | 0 | 0
n_10052_solar | solar | 10052 | n_10052 | CPLE | 20 | 10000 | 0 | 0 | 0 | 0 | 0 | 0 | 0 | 0
n_10053_solar | solar | 10053 | n_10053 | CPLE | 94.9 | 10000 | 0 | 0 | 0 | 0 | 0 | 0 | 0 | 0
n_10054_solar | solar | 10054 | n_10054 | CPLE | 22 | 10000 | 0 | 0 | 0 | 0 | 0 | 0 | 0 | 0
n_10058_solar | solar | 10058 | n_10058 | DUK | 22.9 | 10000 | 0 | 0 | 0 | 0 | 0 | 0 | 0 | 0
n_10584_solar | solar | 10584 | n_10584 | CPLE | 6 | 10000 | 0 | 0 | 0 | 0 | 0 | 0 | 0 | 0
n_10707_solar | solar | 10707 | n_10707 | DUK | 20.2 | 10000 | 0 | 0 | 0 | 0 | 0 | 0 | 0 | 0
n_11731_solar | solar | 11731 | n_11731 | CPLE | 4 | 10000 | 0 | 0 | 0 | 0 | 0 | 0 | 0 | 0
n_11742_solar | solar | 11742 | n_11742 | DUK | 3 | 10000 | 0 | 0 | 0 | 0 | 0 | 0 | 0 | 0
n_12414_solar | solar | 12414 | n_12414 | DUK | 84.3 | 10000 | 0 | 0 | 0 | 0 | 0 | 0 | 0 | 0
n_12417_solar | solar | 12417 | n_12417 | CPLE | 5 | 10000 | 0 | 0 | 0 | 0 | 0 | 0 | 0 | 0
n_13956_solar | solar | 13956 | n_13956 | CPLE | 25.9 | 10000 | 0 | 0 | 0 | 0 | 0 | 0 | 0 | 0
n_14001_solar | solar | 14001 | n_14001 | DUK | 2 | 10000 | 0 | 0 | 0 | 0 | 0 | 0 | 0 | 0
n_14031_solar | solar | 14031 | n_14031 | DUK | 6 | 10000 | 0 | 0 | 0 | 0 | 0 | 0 | 0 | 0
n_14258_solar | solar | 14258 | n_14258 | DUK | 5 | 10000 | 0 | 0 | 0 | 0 | 0 | 0 | 0 | 0
n_14577_solar | solar | 14577 | n_14577 | DUK | 2 | 10000 | 0 | 0 | 0 | 0 | 0 | 0 | 0 | 0
n_14593_solar | solar | 14593 | n_14593 | DUK | 3 | 10000 | 0 | 0 | 0 | 0 | 0 | 0 | 0 | 0
n_14626_solar | solar | 14626 | n_14626 | DUK | 51.5 | 10000 | 0 | 0 | 0 | 0 | 0 | 0 | 0 | 0
n_1517_solar | solar | 1517 | n_1517 | DUK | 5 | 10000 | 0 | 0 | 0 | 0 | 0 | 0 | 0 | 0
n_15226_solar | solar | 15226 | n_15226 | DUK | 54.7 | 10000 | 0 | 0 | 0 | 0 | 0 | 0 | 0 | 0
n_15511_solar | solar | 15511 | n_15511 | DUK | 9.8 | 10000 | 0 | 0 | 0 | 0 | 0 | 0 | 0 | 0
n_15512_solar | solar | 15512 | n_15512 | DUK | 109.4 | 10000 | 0 | 0 | 0 | 0 | 0 | 0 | 0 | 0
n_15622_solar | solar | 15622 | n_15622 | DUK | 10 | 10000 | 0 | 0 | 0 | 0 | 0 | 0 | 0 | 0
n_15630_solar | solar | 15630 | n_15630 | DUK | 31 | 10000 | 0 | 0 | 0 | 0 | 0 | 0 | 0 | 0
n_15632_solar | solar | 15632 | n_15632 | DUK | 130.3 | 10000 | 0 | 0 | 0 | 0 | 0 | 0 | 0 | 0
n_15664_solar | solar | 15664 | n_15664 | DUK | 5 | 10000 | 0 | 0 | 0 | 0 | 0 | 0 | 0 | 0
n_15689_solar | solar | 15689 | n_15689 | CPLE | 5 | 10000 | 0 | 0 | 0 | 0 | 0 | 0 | 0 | 0
n_15690_solar | solar | 15690 | n_15690 | CPLE | 2 | 10000 | 0 | 0 | 0 | 0 | 0 | 0 | 0 | 0
n_15691_solar | solar | 15691 | n_15691 | DUK | 8.5 | 10000 | 0 | 0 | 0 | 0 | 0 | 0 | 0 | 0
n_15692_solar | solar | 15692 | n_15692 | DUK | 5 | 10000 | 0 | 0 | 0 | 0 | 0 | 0 | 0 | 0
n_1575_solar | solar | 1575 | n_1575 | DUK | 24 | 10000 | 0 | 0 | 0 | 0 | 0 | 0 | 0 | 0
n_15775_solar | solar | 15775 | n_15775 | DUK | 27.5 | 10000 | 0 | 0 | 0 | 0 | 0 | 0 | 0 | 0
n_15777_solar | solar | 15777 | n_15777 | DUK | 79.8 | 10000 | 0 | 0 | 0 | 0 | 0 | 0 | 0 | 0
n_15782_solar | solar | 15782 | n_15782 | DUK | 20.3 | 10000 | 0 | 0 | 0 | 0 | 0 | 0 | 0 | 0
n_16281_solar | solar | 16281 | n_16281 | DUK | 1.1 | 10000 | 0 | 0 | 0 | 0 | 0 | 0 | 0 | 0
n_16404_solar | solar | 16404 | n_16404 | CPLE | 39.5 | 10000 | 0 | 0 | 0 | 0 | 0 | 0 | 0 | 0
n_16911_solar | solar | 16911 | n_16911 | CPLE | 75.9 | 10000 | 0 | 0 | 0 | 0 | 0 | 0 | 0 | 0
n_17072_solar | solar | 17072 | n_17072 | DUK | 4.9 | 10000 | 0 | 0 | 0 | 0 | 0 | 0 | 0 | 0
n_17163_solar | solar | 17163 | n_17163 | CPLE | 43.2 | 10000 | 0 | 0 | 0 | 0 | 0 | 0 | 0 | 0
n_18277_solar | solar | 18277 | n_18277 | CPLE | 75 | 10000 | 0 | 0 | 0 | 0 | 0 | 0 | 0 | 0
n_18283_solar | solar | 18283 | n_18283 | CPLE | 2 | 10000 | 0 | 0 | 0 | 0 | 0 | 0 | 0 | 0
n_18296_solar | solar | 18296 | n_18296 | DUK | 3 | 10000 | 0 | 0 | 0 | 0 | 0 | 0 | 0 | 0
n_18302_solar | solar | 18302 | n_18302 | DUK | 12.8 | 10000 | 0 | 0 | 0 | 0 | 0 | 0 | 0 | 0
n_1850_solar | solar | 1850 | n_1850 | DUK | 13 | 10000 | 0 | 0 | 0 | 0 | 0 | 0 | 0 | 0
n_1851_solar | solar | 1851 | n_1851 | DUK | 5 | 10000 | 0 | 0 | 0 | 0 | 0 | 0 | 0 | 0
n_18688_solar | solar | 18688 | n_18688 | CPLE | 5 | 10000 | 0 | 0 | 0 | 0 | 0 | 0 | 0 | 0
n_18693_solar | solar | 18693 | n_18693 | CPLE | 2 | 10000 | 0 | 0 | 0 | 0 | 0 | 0 | 0 | 0
n_18696_solar | solar | 18696 | n_18696 | CPLE | 5 | 10000 | 0 | 0 | 0 | 0 | 0 | 0 | 0 | 0
n_18698_solar | solar | 18698 | n_18698 | DUK | 5 | 10000 | 0 | 0 | 0 | 0 | 0 | 0 | 0 | 0
n_18710_solar | solar | 18710 | n_18710 | CPLE | 9.6 | 10000 | 0 | 0 | 0 | 0 | 0 | 0 | 0 | 0
n_18866_solar | solar | 18866 | n_18866 | CPLE | 10 | 10000 | 0 | 0 | 0 | 0 | 0 | 0 | 0 | 0
n_18868_solar | solar | 18868 | n_18868 | CPLE | 18.8 | 10000 | 0 | 0 | 0 | 0 | 0 | 0 | 0 | 0
n_18870_solar | solar | 18870 | n_18870 | DUK | 8.4 | 10000 | 0 | 0 | 0 | 0 | 0 | 0 | 0 | 0
n_1924_solar | solar | 1924 | n_1924 | CPLE | 149.3 | 10000 | 0 | 0 | 0 | 0 | 0 | 0 | 0 | 0
n_22541_solar | solar | 22541 | n_22541 | CPLE | 7 | 10000 | 0 | 0 | 0 | 0 | 0 | 0 | 0 | 0
n_22589_solar | solar | 22589 | n_22589 | CPLE | 5 | 10000 | 0 | 0 | 0 | 0 | 0 | 0 | 0 | 0
n_22591_solar | solar | 22591 | n_22591 | DUK | 12.8 | 10000 | 0 | 0 | 0 | 0 | 0 | 0 | 0 | 0
n_22592_solar | solar | 22592 | n_22592 | CPLE | 10 | 10000 | 0 | 0 | 0 | 0 | 0 | 0 | 0 | 0
n_22602_solar | solar | 22602 | n_22602 | DUK | 3.5 | 10000 | 0 | 0 | 0 | 0 | 0 | 0 | 0 | 0
n_22612_solar | solar | 22612 | n_22612 | CPLE | 19.2 | 10000 | 0 | 0 | 0 | 0 | 0 | 0 | 0 | 0
n_22818_solar | solar | 22818 | n_22818 | CPLE | 6.5 | 10000 | 0 | 0 | 0 | 0 | 0 | 0 | 0 | 0
n_23599_solar | solar | 23599 | n_23599 | CPLE | 10 | 10000 | 0 | 0 | 0 | 0 | 0 | 0 | 0 | 0
n_23600_solar | solar | 23600 | n_23600 | CPLE | 24 | 10000 | 0 | 0 | 0 | 0 | 0 | 0 | 0 | 0
n_23772_solar | solar | 23772 | n_23772 | CPLE | 1.9 | 10000 | 0 | 0 | 0 | 0 | 0 | 0 | 0 | 0
n_23776_solar | solar | 23776 | n_23776 | DUK | 24.4 | 10000 | 0 | 0 | 0 | 0 | 0 | 0 | 0 | 0
n_23777_solar | solar | 23777 | n_23777 | CPLE | 29.4 | 10000 | 0 | 0 | 0 | 0 | 0 | 0 | 0 | 0
n_23779_solar | solar | 23779 | n_23779 | CPLW | 5 | 10000 | 0 | 0 | 0 | 0 | 0 | 0 | 0 | 0
n_23782_solar | solar | 23782 | n_23782 | CPLE | 31.9 | 10000 | 0 | 0 | 0 | 0 | 0 | 0 | 0 | 0
n_23786_solar | solar | 23786 | n_23786 | CPLE | 5 | 10000 | 0 | 0 | 0 | 0 | 0 | 0 | 0 | 0
n_23789_solar | solar | 23789 | n_23789 | DUK | 70 | 10000 | 0 | 0 | 0 | 0 | 0 | 0 | 0 | 0
n_23790_solar | solar | 23790 | n_23790 | CPLE | 5 | 10000 | 0 | 0 | 0 | 0 | 0 | 0 | 0 | 0
n_23792_solar | solar | 23792 | n_23792 | CPLE | 4.9 | 10000 | 0 | 0 | 0 | 0 | 0 | 0 | 0 | 0
n_23793_solar | solar | 23793 | n_23793 | DUK | 80.5 | 10000 | 0 | 0 | 0 | 0 | 0 | 0 | 0 | 0
n_23819_solar | solar | 23819 | n_23819 | CPLE | 4 | 10000 | 0 | 0 | 0 | 0 | 0 | 0 | 0 | 0
n_23847_solar | solar | 23847 | n_23847 | CPLW | 9.8 | 10000 | 0 | 0 | 0 | 0 | 0 | 0 | 0 | 0
n_23848_solar | solar | 23848 | n_23848 | DUK | 13.2 | 10000 | 0 | 0 | 0 | 0 | 0 | 0 | 0 | 0
n_23849_solar | solar | 23849 | n_23849 | DUK | 5 | 10000 | 0 | 0 | 0 | 0 | 0 | 0 | 0 | 0
n_28211_solar | solar | 28211 | n_28211 | CPLE | 12 | 10000 | 0 | 0 | 0 | 0 | 0 | 0 | 0 | 0
n_28295_solar | solar | 28295 | n_28295 | DUK | 2 | 10000 | 0 | 0 | 0 | 0 | 0 | 0 | 0 | 0
n_28296_solar | solar | 28296 | n_28296 | DUK | 1 | 10000 | 0 | 0 | 0 | 0 | 0 | 0 | 0 | 0
n_28298_solar | solar | 28298 | n_28298 | DUK | 2 | 10000 | 0 | 0 | 0 | 0 | 0 | 0 | 0 | 0
n_28303_solar | solar | 28303 | n_28303 | DUK | 3 | 10000 | 0 | 0 | 0 | 0 | 0 | 0 | 0 | 0
n_28601_solar | solar | 28601 | n_28601 | CPLW | 6.6 | 10000 | 0 | 0 | 0 | 0 | 0 | 0 | 0 | 0
n_28635_solar | solar | 28635 | n_28635 | DUK | 3 | 10000 | 0 | 0 | 0 | 0 | 0 | 0 | 0 | 0
n_28662_solar | solar | 28662 | n_28662 | CPLE | 2 | 10000 | 0 | 0 | 0 | 0 | 0 | 0 | 0 | 0
n_28666_solar | solar | 28666 | n_28666 | CPLE | 2.8 | 10000 | 0 | 0 | 0 | 0 | 0 | 0 | 0 | 0
n_28671_solar | solar | 28671 | n_28671 | CPLE | 2 | 10000 | 0 | 0 | 0 | 0 | 0 | 0 | 0 | 0
n_28698_solar | solar | 28698 | n_28698 | DUK | 4.5 | 10000 | 0 | 0 | 0 | 0 | 0 | 0 | 0 | 0
n_28700_solar | solar | 28700 | n_28700 | DUK | 17.5 | 10000 | 0 | 0 | 0 | 0 | 0 | 0 | 0 | 0
n_28710_solar | solar | 28710 | n_28710 | DUK | 24.9 | 10000 | 0 | 0 | 0 | 0 | 0 | 0 | 0 | 0
n_28719_solar | solar | 28719 | n_28719 | CPLE | 82.1 | 10000 | 0 | 0 | 0 | 0 | 0 | 0 | 0 | 0
n_28766_solar | solar | 28766 | n_28766 | CPLE | 15 | 10000 | 0 | 0 | 0 | 0 | 0 | 0 | 0 | 0
n_28842_solar | solar | 28842 | n_28842 | DUK | 5.5 | 10000 | 0 | 0 | 0 | 0 | 0 | 0 | 0 | 0
n_28946_solar | solar | 28946 | n_28946 | DUK | 12.8 | 10000 | 0 | 0 | 0 | 0 | 0 | 0 | 0 | 0
n_28953_solar | solar | 28953 | n_28953 | DUK | 11.9 | 10000 | 0 | 0 | 0 | 0 | 0 | 0 | 0 | 0
n_28954_solar | solar | 28954 | n_28954 | CPLE | 88.4 | 10000 | 0 | 0 | 0 | 0 | 0 | 0 | 0 | 0
n_28990_solar | solar | 28990 | n_28990 | CPLE | 5 | 10000 | 0 | 0 | 0 | 0 | 0 | 0 | 0 | 0
n_28995_solar | solar | 28995 | n_28995 | DUK | 65 | 10000 | 0 | 0 | 0 | 0 | 0 | 0 | 0 | 0
n_28996_solar | solar | 28996 | n_28996 | DUK | 1 | 10000 | 0 | 0 | 0 | 0 | 0 | 0 | 0 | 0
n_28998_solar | solar | 28998 | n_28998 | DUK | 5 | 10000 | 0 | 0 | 0 | 0 | 0 | 0 | 0 | 0
n_28999_solar | solar | 28999 | n_28999 | CPLE | 6.9 | 10000 | 0 | 0 | 0 | 0 | 0 | 0 | 0 | 0
n_29001_solar | solar | 29001 | n_29001 | CPLE | 19.9 | 10000 | 0 | 0 | 0 | 0 | 0 | 0 | 0 | 0
n_29016_solar | solar | 29016 | n_29016 | DUK | 64.7 | 10000 | 0 | 0 | 0 | 0 | 0 | 0 | 0 | 0
n_29017_solar | solar | 29017 | n_29017 | DUK | 9.9 | 10000 | 0 | 0 | 0 | 0 | 0 | 0 | 0 | 0
n_29018_solar | solar | 29018 | n_29018 | CPLE | 5 | 10000 | 0 | 0 | 0 | 0 | 0 | 0 | 0 | 0
n_29019_solar | solar | 29019 | n_29019 | DUK | 2 | 10000 | 0 | 0 | 0 | 0 | 0 | 0 | 0 | 0
n_29024_solar | solar | 29024 | n_29024 | DUK | 100 | 10000 | 0 | 0 | 0 | 0 | 0 | 0 | 0 | 0
n_29262_solar | solar | 29262 | n_29262 | DUK | 12.5 | 10000 | 0 | 0 | 0 | 0 | 0 | 0 | 0 | 0
n_29477_solar | solar | 29477 | n_29477 | DUK | 2 | 10000 | 0 | 0 | 0 | 0 | 0 | 0 | 0 | 0
n_29661_solar | solar | 29661 | n_29661 | DUK | 3 | 10000 | 0 | 0 | 0 | 0 | 0 | 0 | 0 | 0
n_29803_solar | solar | 29803 | n_29803 | CPLE | 15.4 | 10000 | 0 | 0 | 0 | 0 | 0 | 0 | 0 | 0
n_29979_solar | solar | 29979 | n_29979 | CPLE | 4.9 | 10000 | 0 | 0 | 0 | 0 | 0 | 0 | 0 | 0
n_29983_solar | solar | 29983 | n_29983 | CPLE | 9.9 | 10000 | 0 | 0 | 0 | 0 | 0 | 0 | 0 | 0
n_30412_solar | solar | 30412 | n_30412 | DUK | 10 | 10000 | 0 | 0 | 0 | 0 | 0 | 0 | 0 | 0
n_30413_solar | solar | 30413 | n_30413 | CPLE | 14.5 | 10000 | 0 | 0 | 0 | 0 | 0 | 0 | 0 | 0
n_30415_solar | solar | 30415 | n_30415 | DUK | 1 | 10000 | 0 | 0 | 0 | 0 | 0 | 0 | 0 | 0
n_30421_solar | solar | 30421 | n_30421 | CPLE | 5 | 10000 | 0 | 0 | 0 | 0 | 0 | 0 | 0 | 0
n_30852_solar | solar | 30852 | n_30852 | DUK | 5 | 10000 | 0 | 0 | 0 | 0 | 0 | 0 | 0 | 0
n_31010_solar | solar | 31010 | n_31010 | DUK | 5 | 10000 | 0 | 0 | 0 | 0 | 0 | 0 | 0 | 0
n_31027_solar | solar | 31027 | n_31027 | DUK | 54.6 | 10000 | 0 | 0 | 0 | 0 | 0 | 0 | 0 | 0
n_324_solar | solar | 324 | n_324 | CPLE | 2 | 10000 | 0 | 0 | 0 | 0 | 0 | 0 | 0 | 0
n_333_solar | solar | 333 | n_333 | CPLE | 1 | 10000 | 0 | 0 | 0 | 0 | 0 | 0 | 0 | 0
n_340_solar | solar | 340 | n_340 | DUK | 27 | 10000 | 0 | 0 | 0 | 0 | 0 | 0 | 0 | 0
n_3484_solar | solar | 3484 | n_3484 | DUK | 3.5 | 10000 | 0 | 0 | 0 | 0 | 0 | 0 | 0 | 0
n_4099_solar | solar | 4099 | n_4099 | DUK | 10 | 10000 | 0 | 0 | 0 | 0 | 0 | 0 | 0 | 0
n_4473_solar | solar | 4473 | n_4473 | DUK | 43.4 | 10000 | 0 | 0 | 0 | 0 | 0 | 0 | 0 | 0
n_4475_solar | solar | 4475 | n_4475 | DUK | 9.3 | 10000 | 0 | 0 | 0 | 0 | 0 | 0 | 0 | 0
n_4484_solar | solar | 4484 | n_4484 | DUK | 50 | 10000 | 0 | 0 | 0 | 0 | 0 | 0 | 0 | 0
n_4496_solar | solar | 4496 | n_4496 | DUK | 56.4 | 10000 | 0 | 0 | 0 | 0 | 0 | 0 | 0 | 0
n_4517_solar | solar | 4517 | n_4517 | DUK | 25 | 10000 | 0 | 0 | 0 | 0 | 0 | 0 | 0 | 0
n_4521_solar | solar | 4521 | n_4521 | DUK | 5 | 10000 | 0 | 0 | 0 | 0 | 0 | 0 | 0 | 0
n_4536_solar | solar | 4536 | n_4536 | DUK | 4 | 10000 | 0 | 0 | 0 | 0 | 0 | 0 | 0 | 0
n_6400_solar | solar | 6400 | n_6400 | CPLE | 85 | 10000 | 0 | 0 | 0 | 0 | 0 | 0 | 0 | 0
n_6402_solar | solar | 6402 | n_6402 | CPLE | 26 | 10000 | 0 | 0 | 0 | 0 | 0 | 0 | 0 | 0
n_6403_solar | solar | 6403 | n_6403 | CPLE | 20 | 10000 | 0 | 0 | 0 | 0 | 0 | 0 | 0 | 0
n_6404_solar | solar | 6404 | n_6404 | CPLE | 35.4 | 10000 | 0 | 0 | 0 | 0 | 0 | 0 | 0 | 0
n_10123_solar | solar | 10123 | n_10123 | CPLE | 80.6 | 10000 | 0 | 0 | 0 | 0 | 0 | 0 | 0 | 0
n_6650_solar | solar | 6650 | n_6650 | CPLE | 8 | 10000 | 0 | 0 | 0 | 0 | 0 | 0 | 0 | 0
n_6651_solar | solar | 6651 | n_6651 | CPLE | 105 | 10000 | 0 | 0 | 0 | 0 | 0 | 0 | 0 | 0
n_6655_solar | solar | 6655 | n_6655 | CPLE | 16.2 | 10000 | 0 | 0 | 0 | 0 | 0 | 0 | 0 | 0
n_6658_solar | solar | 6658 | n_6658 | CPLE | 9.9 | 10000 | 0 | 0 | 0 | 0 | 0 | 0 | 0 | 0
n_6661_solar | solar | 6661 | n_6661 | CPLE | 29.8 | 10000 | 0 | 0 | 0 | 0 | 0 | 0 | 0 | 0
n_6663_solar | solar | 6663 | n_6663 | CPLE | 86.9 | 10000 | 0 | 0 | 0 | 0 | 0 | 0 | 0 | 0
n_6665_solar | solar | 6665 | n_6665 | CPLE | 5 | 10000 | 0 | 0 | 0 | 0 | 0 | 0 | 0 | 0
n_6670_solar | solar | 6670 | n_6670 | CPLE | 2 | 10000 | 0 | 0 | 0 | 0 | 0 | 0 | 0 | 0
n_6677_solar | solar | 6677 | n_6677 | CPLE | 85 | 10000 | 0 | 0 | 0 | 0 | 0 | 0 | 0 | 0
n_6679_solar | solar | 6679 | n_6679 | CPLE | 77 | 10000 | 0 | 0 | 0 | 0 | 0 | 0 | 0 | 0
n_6680_solar | solar | 6680 | n_6680 | DUK | 1.9 | 10000 | 0 | 0 | 0 | 0 | 0 | 0 | 0 | 0
n_6682_solar | solar | 6682 | n_6682 | DUK | 4 | 10000 | 0 | 0 | 0 | 0 | 0 | 0 | 0 | 0
n_6684_solar | solar | 6684 | n_6684 | DUK | 8.5 | 10000 | 0 | 0 | 0 | 0 | 0 | 0 | 0 | 0
n_6685_solar | solar | 6685 | n_6685 | DUK | 8.8 | 10000 | 0 | 0 | 0 | 0 | 0 | 0 | 0 | 0
n_6692_solar | solar | 6692 | n_6692 | CPLE | 15.6 | 10000 | 0 | 0 | 0 | 0 | 0 | 0 | 0 | 0
n_6696_solar | solar | 6696 | n_6696 | CPLE | 9.9 | 10000 | 0 | 0 | 0 | 0 | 0 | 0 | 0 | 0
n_6700_solar | solar | 6700 | n_6700 | DUK | 5 | 10000 | 0 | 0 | 0 | 0 | 0 | 0 | 0 | 0
n_6888_solar | solar | 6888 | n_6888 | CPLE | 1.2 | 10000 | 0 | 0 | 0 | 0 | 0 | 0 | 0 | 0
n_6890_solar | solar | 6890 | n_6890 | CPLE | 35 | 10000 | 0 | 0 | 0 | 0 | 0 | 0 | 0 | 0
n_6892_solar | solar | 6892 | n_6892 | CPLE | 25 | 10000 | 0 | 0 | 0 | 0 | 0 | 0 | 0 | 0
n_6893_solar | solar | 6893 | n_6893 | CPLE | 9 | 10000 | 0 | 0 | 0 | 0 | 0 | 0 | 0 | 0
n_6895_solar | solar | 6895 | n_6895 | CPLE | 10 | 10000 | 0 | 0 | 0 | 0 | 0 | 0 | 0 | 0
n_6897_solar | solar | 6897 | n_6897 | DUK | 10 | 10000 | 0 | 0 | 0 | 0 | 0 | 0 | 0 | 0
n_6900_solar | solar | 6900 | n_6900 | CPLE | 5 | 10000 | 0 | 0 | 0 | 0 | 0 | 0 | 0 | 0
n_6901_solar | solar | 6901 | n_6901 | CPLE | 15.2 | 10000 | 0 | 0 | 0 | 0 | 0 | 0 | 0 | 0
n_6902_solar | solar | 6902 | n_6902 | CPLE | 18.3 | 10000 | 0 | 0 | 0 | 0 | 0 | 0 | 0 | 0
n_6903_solar | solar | 6903 | n_6903 | CPLE | 4 | 10000 | 0 | 0 | 0 | 0 | 0 | 0 | 0 | 0
n_6904_solar | solar | 6904 | n_6904 | CPLE | 4 | 10000 | 0 | 0 | 0 | 0 | 0 | 0 | 0 | 0
n_6906_solar | solar | 6906 | n_6906 | CPLE | 23.8 | 10000 | 0 | 0 | 0 | 0 | 0 | 0 | 0 | 0
n_6907_solar | solar | 6907 | n_6907 | CPLE | 19.4 | 10000 | 0 | 0 | 0 | 0 | 0 | 0 | 0 | 0
n_6964_solar | solar | 6964 | n_6964 | DUK | 5.2 | 10000 | 0 | 0 | 0 | 0 | 0 | 0 | 0 | 0
n_6965_solar | solar | 6965 | n_6965 | DUK | 4.9 | 10000 | 0 | 0 | 0 | 0 | 0 | 0 | 0 | 0
n_6969_solar | solar | 6969 | n_6969 | DUK | 1.2 | 10000 | 0 | 0 | 0 | 0 | 0 | 0 | 0 | 0
n_6972_solar | solar | 6972 | n_6972 | DUK | 1.5 | 10000 | 0 | 0 | 0 | 0 | 0 | 0 | 0 | 0
n_6974_solar | solar | 6974 | n_6974 | DUK | 64.9 | 10000 | 0 | 0 | 0 | 0 | 0 | 0 | 0 | 0
n_6977_solar | solar | 6977 | n_6977 | DUK | 15 | 10000 | 0 | 0 | 0 | 0 | 0 | 0 | 0 | 0
n_6978_solar | solar | 6978 | n_6978 | DUK | 3 | 10000 | 0 | 0 | 0 | 0 | 0 | 0 | 0 | 0
n_7014_solar | solar | 7014 | n_7014 | DUK | 5 | 10000 | 0 | 0 | 0 | 0 | 0 | 0 | 0 | 0
n_7026_solar | solar | 7026 | n_7026 | DUK | 4 | 10000 | 0 | 0 | 0 | 0 | 0 | 0 | 0 | 0
n_7031_solar | solar | 7031 | n_7031 | DUK | 5 | 10000 | 0 | 0 | 0 | 0 | 0 | 0 | 0 | 0
n_7041_solar | solar | 7041 | n_7041 | DUK | 1.3 | 10000 | 0 | 0 | 0 | 0 | 0 | 0 | 0 | 0
n_7049_solar | solar | 7049 | n_7049 | DUK | 10 | 10000 | 0 | 0 | 0 | 0 | 0 | 0 | 0 | 0
n_7062_solar | solar | 7062 | n_7062 | DUK | 50.8 | 10000 | 0 | 0 | 0 | 0 | 0 | 0 | 0 | 0
n_7069_solar | solar | 7069 | n_7069 | CPLE | 10 | 10000 | 0 | 0 | 0 | 0 | 0 | 0 | 0 | 0
n_7089_solar | solar | 7089 | n_7089 | CPLE | 14.9 | 10000 | 0 | 0 | 0 | 0 | 0 | 0 | 0 | 0
n_7557_solar | solar | 7557 | n_7557 | CPLE | 8.5 | 10000 | 0 | 0 | 0 | 0 | 0 | 0 | 0 | 0
n_7559_solar | solar | 7559 | n_7559 | CPLE | 10 | 10000 | 0 | 0 | 0 | 0 | 0 | 0 | 0 | 0
n_7597_solar | solar | 7597 | n_7597 | DUK | 1.1 | 10000 | 0 | 0 | 0 | 0 | 0 | 0 | 0 | 0
n_7618_solar | solar | 7618 | n_7618 | CPLE | 8.5 | 10000 | 0 | 0 | 0 | 0 | 0 | 0 | 0 | 0
n_7619_solar | solar | 7619 | n_7619 | CPLE | 10 | 10000 | 0 | 0 | 0 | 0 | 0 | 0 | 0 | 0
n_7700_solar | solar | 7700 | n_7700 | DUK | 16 | 10000 | 0 | 0 | 0 | 0 | 0 | 0 | 0 | 0
n_1063_solar | solar | 1063 | n_1063 | DUK | 3 | 10000 | 0 | 0 | 0 | 0 | 0 | 0 | 0 | 0
n_9412_solar | solar | 9412 | n_9412 | DUK | 5 | 10000 | 0 | 0 | 0 | 0 | 0 | 0 | 0 | 0
n_9418_solar | solar | 9418 | n_9418 | DUK | 85.3 | 10000 | 0 | 0 | 0 | 0 | 0 | 0 | 0 | 0
n_9419_solar | solar | 9419 | n_9419 | DUK | 2 | 10000 | 0 | 0 | 0 | 0 | 0 | 0 | 0 | 0
n_9426_solar | solar | 9426 | n_9426 | CPLE | 4 | 10000 | 0 | 0 | 0 | 0 | 0 | 0 | 0 | 0
n_9441_solar | solar | 9441 | n_9441 | CPLE | 9.5 | 10000 | 0 | 0 | 0 | 0 | 0 | 0 | 0 | 0
n_9454_solar | solar | 9454 | n_9454 | DUK | 14.5 | 10000 | 0 | 0 | 0 | 0 | 0 | 0 | 0 | 0
n_9479_solar | solar | 9479 | n_9479 | DUK | 88.7 | 10000 | 0 | 0 | 0 | 0 | 0 | 0 | 0 | 0
n_9480_solar | solar | 9480 | n_9480 | DUK | 4 | 10000 | 0 | 0 | 0 | 0 | 0 | 0 | 0 | 0
n_9488_solar | solar | 9488 | n_9488 | CPLE | 7 | 10000 | 0 | 0 | 0 | 0 | 0 | 0 | 0 | 0
n_9508_solar | solar | 9508 | n_9508 | CPLE | 5 | 10000 | 0 | 0 | 0 | 0 | 0 | 0 | 0 | 0
n_9820_solar | solar | 9820 | n_9820 | CPLE | 56.3 | 10000 | 0 | 0 | 0 | 0 | 0 | 0 | 0 | 0
n_9821_solar | solar | 9821 | n_9821 | DUK | 25.8 | 10000 | 0 | 0 | 0 | 0 | 0 | 0 | 0 | 0
n_9822_solar | solar | 9822 | n_9822 | CPLE | 11 | 10000 | 0 | 0 | 0 | 0 | 0 | 0 | 0 | 0
n_9836_solar | solar | 9836 | n_9836 | CPLE | 1.9 | 10000 | 0 | 0 | 0 | 0 | 0 | 0 | 0 | 0
n_9837_solar | solar | 9837 | n_9837 | CPLE | 4.5 | 10000 | 0 | 0 | 0 | 0 | 0 | 0 | 0 | 0
n_9838_solar | solar | 9838 | n_9838 | CPLE | 4.9 | 10000 | 0 | 0 | 0 | 0 | 0 | 0 | 0 | 0
n_9839_solar | solar | 9839 | n_9839 | CPLE | 8.9 | 10000 | 0 | 0 | 0 | 0 | 0 | 0 | 0 | 0
n_9840_solar | solar | 9840 | n_9840 | DUK | 5 | 10000 | 0 | 0 | 0 | 0 | 0 | 0 | 0 | 0
n_9841_solar | solar | 9841 | n_9841 | CPLE | 9.7 | 10000 | 0 | 0 | 0 | 0 | 0 | 0 | 0 | 0
n_9846_solar | solar | 9846 | n_9846 | DUK | 12 | 10000 | 0 | 0 | 0 | 0 | 0 | 0 | 0 | 0
n_9848_solar | solar | 9848 | n_9848 | CPLE | 2 | 10000 | 0 | 0 | 0 | 0 | 0 | 0 | 0 | 0
n_9849_solar | solar | 9849 | n_9849 | CPLE | 10 | 10000 | 0 | 0 | 0 | 0 | 0 | 0 | 0 | 0
n_9850_solar | solar | 9850 | n_9850 | CPLE | 4 | 10000 | 0 | 0 | 0 | 0 | 0 | 0 | 0 | 0
n_9851_solar | solar | 9851 | n_9851 | CPLE | 20 | 10000 | 0 | 0 | 0 | 0 | 0 | 0 | 0 | 0
n_9852_solar | solar | 9852 | n_9852 | CPLE | 62.3 | 10000 | 0 | 0 | 0 | 0 | 0 | 0 | 0 | 0
n_9854_solar | solar | 9854 | n_9854 | CPLE | 10 | 10000 | 0 | 0 | 0 | 0 | 0 | 0 | 0 | 0
n_9858_solar | solar | 9858 | n_9858 | DUK | 44.8 | 10000 | 0 | 0 | 0 | 0 | 0 | 0 | 0 | 0
n_9859_solar | solar | 9859 | n_9859 | CPLE | 95.2 | 10000 | 0 | 0 | 0 | 0 | 0 | 0 | 0 | 0
n_9862_solar | solar | 9862 | n_9862 | CPLE | 22.4 | 10000 | 0 | 0 | 0 | 0 | 0 | 0 | 0 | 0
n_9864_solar | solar | 9864 | n_9864 | CPLE | 5 | 10000 | 0 | 0 | 0 | 0 | 0 | 0 | 0 | 0
n_9867_solar | solar | 9867 | n_9867 | DUK | 24.5 | 10000 | 0 | 0 | 0 | 0 | 0 | 0 | 0 | 0
n_9868_solar | solar | 9868 | n_9868 | CPLE | 39.5 | 10000 | 0 | 0 | 0 | 0 | 0 | 0 | 0 | 0
n_9869_solar | solar | 9869 | n_9869 | CPLE | 8.5 | 10000 | 0 | 0 | 0 | 0 | 0 | 0 | 0 | 0
n_9870_solar | solar | 9870 | n_9870 | DUK | 17.9 | 10000 | 0 | 0 | 0 | 0 | 0 | 0 | 0 | 0
n_9871_solar | solar | 9871 | n_9871 | DUK | 11.5 | 10000 | 0 | 0 | 0 | 0 | 0 | 0 | 0 | 0
n_9872_solar | solar | 9872 | n_9872 | DUK | 10 | 10000 | 0 | 0 | 0 | 0 | 0 | 0 | 0 | 0
n_9873_solar | solar | 9873 | n_9873 | DUK | 80.9 | 10000 | 0 | 0 | 0 | 0 | 0 | 0 | 0 | 0
n_9874_solar | solar | 9874 | n_9874 | CPLE | 1.5 | 10000 | 0 | 0 | 0 | 0 | 0 | 0 | 0 | 0
n_9876_solar | solar | 9876 | n_9876 | CPLE | 20.3 | 10000 | 0 | 0 | 0 | 0 | 0 | 0 | 0 | 0
n_9877_solar | solar | 9877 | n_9877 | CPLE | 2 | 10000 | 0 | 0 | 0 | 0 | 0 | 0 | 0 | 0
n_9881_solar | solar | 9881 | n_9881 | DUK | 19.9 | 10000 | 0 | 0 | 0 | 0 | 0 | 0 | 0 | 0
n_9883_solar | solar | 9883 | n_9883 | CPLE | 10 | 10000 | 0 | 0 | 0 | 0 | 0 | 0 | 0 | 0
n_9886_solar | solar | 9886 | n_9886 | CPLE | 15 | 10000 | 0 | 0 | 0 | 0 | 0 | 0 | 0 | 0
n_9887_solar | solar | 9887 | n_9887 | CPLE | 9.8 | 10000 | 0 | 0 | 0 | 0 | 0 | 0 | 0 | 0
n_9929_solar | solar | 9929 | n_9929 | CPLE | 2 | 10000 | 0 | 0 | 0 | 0 | 0 | 0 | 0 | 0
n_9930_solar | solar | 9930 | n_9930 | CPLE | 4 | 10000 | 0 | 0 | 0 | 0 | 0 | 0 | 0 | 0
n_9941_solar | solar | 9941 | n_9941 | CPLE | 14 | 10000 | 0 | 0 | 0 | 0 | 0 | 0 | 0 | 0
n_9945_solar | solar | 9945 | n_9945 | CPLE | 6 | 10000 | 0 | 0 | 0 | 0 | 0 | 0 | 0 | 0
n_9948_solar | solar | 9948 | n_9948 | CPLE | 4 | 10000 | 0 | 0 | 0 | 0 | 0 | 0 | 0 | 0
n_9967_solar | solar | 9967 | n_9967 | DUK | 3.3 | 10000 | 0 | 0 | 0 | 0 | 0 | 0 | 0 | 0
n_9968_solar | solar | 9968 | n_9968 | DUK | 3.4 | 10000 | 0 | 0 | 0 | 0 | 0 | 0 | 0 | 0
n_998_solar | solar | 998 | n_998 | CPLE | 3.6 | 10000 | 0 | 0 | 0 | 0 | 0 | 0 | 0 | 0
n_9994_solar | solar | 9994 | n_9994 | CPLE | 10.2 | 10000 | 0 | 0 | 0 | 0 | 0 | 0 | 0 | 0
n_9995_solar | solar | 9995 | n_9995 | CPLE | 16.9 | 10000 | 0 | 0 | 0 | 0 | 0 | 0 | 0 | 0
n_6699_solar | solar | 6699 | n_6699 | CPLE | 5 | 10000 | 0 | 0 | 0 | 0 | 0 | 0 | 0 | 0
n_18697_solar | solar | 18697 | n_18697 | CPLE | 23 | 10000 | 0 | 0 | 0 | 0 | 0 | 0 | 0 | 0
n_22427_solar | solar | 22427 | n_22427 | CPLE | 16 | 10000 | 0 | 0 | 0 | 0 | 0 | 0 | 0 | 0
n_29953_solar | solar | 29953 | n_29953 | CPLE | 20 | 10000 | 0 | 0 | 0 | 0 | 0 | 0 | 0 | 0
n_9986_solar | solar | 9986 | n_9986 | DUK | 6.8 | 10000 | 0 | 0 | 0 | 0 | 0 | 0 | 0 | 0

## genparams
name | typ | node | maxcap
PP_56249_1 | GAS | 29024 | 57.3
PP_56249_2 | GAS | 29024 | 57.3
PP_56249_3 | GAS | 29024 | 57.3
PP_56249_4 | GAS | 29024 | 57.3
PP_56249_5 | GAS | 29024 | 57.3
PP_56249_6 | GAS | 29024 | 57.3
PP_2706_CT5 | GAS | 28665 | 191.2
PP_2706_CT7 | GAS | 28665 | 191.2
PP_2706_GT1 | GAS | 28665 | 211.7
PP_2706_GT2 | GAS | 28665 | 211.8
PP_2706_ST6 | GAS | 28665 | 102.8
PP_2706_ST8 | GAS | 28665 | 102.8
PP_63064_ES1 | OTHF | 28665 | 8.8
PP_54801_GEN1 | HYDRO | 7011 | 0.8
PP_54801_GEN2 | HYDRO | 7011 | 0.3
PP_54801_GEN3 | HYDRO | 7011 | 0.1
PP_2741_1 | HYDRO | 6024 | 9
PP_8042_1 | COAL | 6682 | 1245.6
PP_8042_2 | COAL | 6682 | 1245.6
PP_55488_BB1 | BIOMASS | 15630 | 1
PP_55488_BB2 | BIOMASS | 15630 | 1
PP_55488_BB3 | BIOMASS | 15630 | 0.9
PP_2707_1 | HYDRO | 30525 | 3.2
PP_2707_2 | HYDRO | 30525 | 3.2
PP_2707_3 | HYDRO | 30525 | 3.2
PP_2707_4 | HYDRO | 30525 | 5
PP_2707_5 | HYDRO | 30525 | 5
PP_2707_6 | HYDRO | 30525 | 5
PP_2707_GT1 | HYDRO | 30525 | 17.5
PP_2707_GT2 | HYDRO | 30525 | 17.5
PP_2707_GT3 | HYDRO | 30525 | 17.5
PP_2707_GT4 | HYDRO | 30525 | 17.5
PP_2719_1 | HYDRO | 16289 | 13
PP_2719_2 | HYDRO | 16289 | 13
PP_2719_3 | HYDRO | 16289 | 1.7
PP_6014_1 | NUCLEAR | 18689 | 1001.6
PP_6014_2 | NUCLEAR | 18689 | 1001.6
PP_2720_CT11 | GAS | 31267 | 185.3
PP_2720_CT12 | GAS | 31267 | 185.3
PP_2720_ST10 | GAS | 31267 | 327.3
PP_1016_1 | GAS | 7619 | 28.8
PP_1016_10 | GAS | 7619 | 1
PP_1016_11 | GAS | 7619 | 0.5
PP_1016_2 | GAS | 7619 | 28.8
PP_1016_3 | GAS | 7619 | 28.8
PP_1016_4 | GAS | 7619 | 28.8
PP_1016_5 | GAS | 7619 | 28.8
PP_1016_6 | GAS | 7619 | 28.8
PP_1016_7 | GAS | 7619 | 28.8
PP_1016_8 | GAS | 7619 | 28.8
PP_1016_9 | GAS | 7619 | 73
PP_50244_GEN8 | BIOMASS | 28601 | 7.5
PP_50244_GEN9 | BIOMASS | 28601 | 7.5
PP_50244_GN10 | BIOMASS | 28601 | 7.5
PP_50244_GN11 | BIOMASS | 28601 | 7.5
PP_50244_GN12 | BIOMASS | 28601 | 10
PP_50244_GN13 | BIOMASS | 28601 | 12.5
PP_62873_7474 | BIOMASS | 28953 | 0.8
PP_62873_7475 | BIOMASS | 28953 | 0.8
PP_62873_7476 | BIOMASS | 28953 | 0.1
PP_2743_1 | HYDRO | 6024 | 6.4
PP_2778_1 | HYDRO | 1063 | 13.2
PP_54899_1A | HYDRO | 1063 | 27.5
PP_54899_2A | HYDRO | 1063 | 27.5
PP_54899_3A | HYDRO | 1063 | 27.5
PP_54899_4A | HYDRO | 1063 | 27.5
PP_54899_5 | HYDRO | 1063 | 30
PP_59711_GEN1 | BIOMASS | 6906 | 1.6
PP_57029_1 | GAS | 29803 | 184
PP_57029_2 | GAS | 29803 | 184
PP_57029_3 | GAS | 29803 | 184
PP_57029_4 | GAS | 29803 | 184
PP_59439_UNIT1 | BIOMASS | 6966 | 1.6
PP_57896_UNT1 | BIOMASS | 4472 | 4.8
PP_57896_UNT2 | BIOMASS | 4472 | 4.8
PP_2722_1 | HYDRO | 6646 | 87.5
PP_2722_2 | HYDRO | 6646 | 87.5
PP_2722_3 | HYDRO | 6646 | 87.5
PP_2722_4 | HYDRO | 6646 | 87.5
PP_10525_1UNI | BIOMASS | 9483 | 50
PP_2723_CT8 | GAS | 7014 | 185.3
PP_2723_CT9 | GAS | 7014 | 185.3
PP_2723_ST7 | GAS | 7014 | 327.3
PP_57436_1 | BIOMASS | 30941 | 1.6
PP_54895_YF1 | HYDRO | 15692 | 9
PP_54895_YF2 | HYDRO | 15692 | 11.2
PP_54895_YF3 | HYDRO | 15692 | 11.2
PP_2779_1 | HYDRO | 1063 | 81
PP_2779_2 | HYDRO | 1063 | 92.7
PP_2779_3 | HYDRO | 1063 | 81
PP_2745_1 | HYDRO | 13721 | 0.5
PP_2745_2 | HYDRO | 13721 | 0.5
PP_2718_1 | COAL | 28502 | 163.2
PP_2718_5 | COAL | 28502 | 272
PP_61758_GEN1 | BIOMASS | 4517 | 1.4
PP_61758_GEN2 | BIOMASS | 4517 | 1.4
PP_61758_GEN3 | BIOMASS | 4517 | 1.4
PP_55599_1 | BIOMASS | 4472 | 5.3
PP_2709_1 | GAS | 6661 | 195.2
PP_2709_2 | GAS | 6661 | 195.2
PP_2709_3 | GAS | 6661 | 195.2
PP_2709_4 | GAS | 6661 | 195.2
PP_2709_5 | GAS | 6661 | 198.9
PP_2709_1A | GAS | 6661 | 221
PP_2709_1B | GAS | 6661 | 221
PP_2709_1C | GAS | 6661 | 221
PP_2709_ST1 | GAS | 6661 | 405
PP_56292_ES1 | GAS | 28663 | 57.3
PP_56292_ES2 | GAS | 28663 | 57.3
PP_56292_ES3 | GAS | 28663 | 57.3
PP_56292_ES4 | GAS | 28663 | 57.3
PP_56292_ES5 | GAS | 28663 | 57.3
PP_56292_ES6 | GAS | 28663 | 57.3
PP_6015_1 | NUCLEAR | 319 | 950.9
PP_10258_1 | HYDRO | 1851 | 1
PP_10258_2 | HYDRO | 1851 | 0.5
PP_54896_HR1 | HYDRO | 15641 | 11
PP_54896_HR2 | HYDRO | 15641 | 11
PP_54896_HR3 | HYDRO | 15641 | 11
PP_10550_GEN1 | HYDRO | 4517 | 1.8
PP_2780_1 | HYDRO | 1063 | 70.6
PP_2780_2 | HYDRO | 1063 | 95
PP_54618_7500 | BIOMASS | 28704 | 7.5
PP_54618_900 | BIOMASS | 28704 | 0.9
PP_50188_TG2 | BIOMASS | 9867 | 38.1
PP_54656_NO 1 | BIOMASS | 6687 | 7.5
PP_54656_NO3 | BIOMASS | 6687 | 44
PP_56962_1 | BIOMASS | 9412 | 1.6
PP_56962_2 | BIOMASS | 9412 | 1.6
PP_50890_GEN1 | HYDRO | 28601 | 0.2
PP_50890_GEN2 | HYDRO | 28601 | 0.2
PP_50890_GEN3 | HYDRO | 28601 | 0.2
PP_50890_GEN4 | HYDRO | 28601 | 0.2
PP_2721_5 | COAL | 30898 | 621
PP_2721_6 | COAL | 30898 | 909.5
PP_58390_EMOD | HYDRO | 29973 | 2.2
PP_58390_WMOD | HYDRO | 29973 | 2.2
PP_50254_GEN1 | BIOMASS | 20980 | 28.3
PP_59325_KMEC1 | GAS | 29803 | 310.2
PP_59325_KMEC2 | GAS | 29803 | 233.7
PP_2713_CA1 | GAS | 28666 | 288
PP_2713_CT004 | GAS | 28666 | 60.5
PP_2713_CT005 | GAS | 28666 | 60.5
PP_2713_CT1 | GAS | 28666 | 221
PP_2713_CT2 | GAS | 28666 | 221
PP_2773_1 | HYDRO | 15662 | 1.2
PP_2773_2 | HYDRO | 15662 | 2.4
PP_7277_1 | GAS | 4099 | 109.6
PP_7277_10 | GAS | 4099 | 109.6
PP_7277_11 | GAS | 4099 | 109.6
PP_7277_12 | GAS | 4099 | 109.6
PP_7277_13 | GAS | 4099 | 109.6
PP_7277_14 | GAS | 4099 | 109.6
PP_7277_15 | GAS | 4099 | 109.6
PP_7277_16 | GAS | 4099 | 109.6
PP_7277_2 | GAS | 4099 | 109.6
PP_7277_3 | GAS | 4099 | 109.6
PP_7277_4 | GAS | 4099 | 109.6
PP_7277_5 | GAS | 4099 | 109.6
PP_7277_6 | GAS | 4099 | 109.6
PP_7277_7 | GAS | 4099 | 109.6
PP_7277_8 | GAS | 4099 | 109.6
PP_7277_9 | GAS | 4099 | 109.6
PP_10051_GEN1 | HYDRO | 30069 | 0.6
PP_10051_GEN2 | HYDRO | 30069 | 0.6
PP_2726_1 | HYDRO | 29021 | 8.6
PP_2726_2 | HYDRO | 29021 | 8.6
PP_2726_3 | HYDRO | 29021 | 8.6
PP_10382_GEN1 | BIOMASS | 6668 | 34.7
PP_2727_1 | COAL | 6669 | 348.5
PP_2727_2 | COAL | 6669 | 348.5
PP_2727_3 | COAL | 6669 | 711
PP_2727_4 | COAL | 6669 | 711
PP_2710_HC1 | HYDRO | 28601 | 2.5
PP_2710_HC2 | HYDRO | 28601 | 2.5
PP_57365_1A | BIOMASS | 3484 | 1.1
PP_57365_1B | BIOMASS | 3484 | 1.1
PP_57366_1A | BIOMASS | 9487 | 1.1
PP_57366_1B | BIOMASS | 9487 | 1.1
PP_6250_1 | COAL | 1834 | 763.2
PP_6038_1 | NUCLEAR | 6652 | 1220.3
PP_6038_2 | NUCLEAR | 6652 | 1220.3
PP_10181_GEN2 | HYDRO | 28601 | 0.8
PP_10181_GEN3 | HYDRO | 28601 | 0.8
PP_2746_1 | HYDRO | 1063 | 0.6
PP_2746_2 | HYDRO | 1063 | 0.6
PP_2746_3 | HYDRO | 1063 | 0.6
PP_57505_1 | GAS | 15782 | 15
PP_57505_2 | GAS | 15782 | 15
PP_2728_1 | HYDRO | 30415 | 15
PP_2728_2 | HYDRO | 30415 | 15
PP_2728_3 | HYDRO | 30415 | 15
PP_2728_4 | HYDRO | 30415 | 15
PP_2747_1 | HYDRO | 1063 | 43.2
PP_54894_YN1 | HYDRO | 15692 | 24.7
PP_54894_YN2 | HYDRO | 15692 | 24.7
PP_54894_YN3 | HYDRO | 15692 | 29
PP_54894_YN4 | HYDRO | 15692 | 30.4
PP_61676_CTG1 | GAS | 12439 | 5.6
PP_61676_CTG2 | GAS | 12439 | 5.6
PP_61675_CTG1 | GAS | 12439 | 5.6
PP_61675_STG | GAS | 12439 | 1
PP_56688_1 | BIOMASS | 9483 | 0.3
PP_56688_10 | BIOMASS | 9483 | 0.3
PP_56688_11 | BIOMASS | 9483 | 0.3
PP_56688_12 | BIOMASS | 9483 | 0.3
PP_56688_13 | BIOMASS | 9483 | 0.3
PP_56688_14 | BIOMASS | 9483 | 0.3
PP_56688_15 | BIOMASS | 9483 | 0.3
PP_56688_16 | BIOMASS | 9483 | 0.3
PP_56688_17 | BIOMASS | 9483 | 0.3
PP_56688_18 | BIOMASS | 9483 | 0.3
PP_56688_2 | BIOMASS | 9483 | 0.3
PP_56688_3 | BIOMASS | 9483 | 0.3
PP_56688_4 | BIOMASS | 9483 | 0.3
PP_56688_5 | BIOMASS | 9483 | 0.3
PP_56688_6 | BIOMASS | 9483 | 0.3
PP_56688_7 | BIOMASS | 9483 | 0.3
PP_56688_8 | BIOMASS | 9483 | 0.3
PP_56688_9 | BIOMASS | 9483 | 0.3
PP_58558_GEN1 | BIOMASS | 23773 | 2
PP_58638_1 | BIOMASS | 28501 | 5.2
PP_2729_1 | HYDRO | 15622 | 18
PP_2729_2 | HYDRO | 15622 | 18
PP_50509_GEN1 | OTHF | 9862 | 54
PP_6438_1 | HYDRO | 1063 | 1.4
PP_58865_LFG | BIOMASS | 30415 | 1.9
PP_58865_RNG | BIOMASS | 30415 | 1.6
PP_2730_1 | HYDRO | 14194 | 8.5
PP_2730_2 | HYDRO | 14194 | 8.5
PP_2730_3 | HYDRO | 14194 | 8.5
PP_2758_1 | HYDRO | 2416 | 25
PP_2758_2 | HYDRO | 2416 | 25
PP_2758_3 | HYDRO | 2416 | 25
PP_2758_4 | HYDRO | 2416 | 25
PP_50555_GEN1 | OIL | 10054 | 86
PP_50555_GEN2 | OIL | 10054 | 40
PP_50555_GEN3 | OIL | 10054 | 54
PP_7826_001 | GAS | 4473 | 199.4
PP_7826_002 | GAS | 4473 | 199.4
PP_7826_003 | GAS | 4473 | 199.4
PP_7826_4 | GAS | 4473 | 199.4
PP_7826_5 | GAS | 4473 | 199.4
PP_7826_STG | GAS | 4473 | 195
PP_2712_1 | COAL | 1514 | 410.8
PP_2712_2 | COAL | 1514 | 657
PP_2712_3 | COAL | 1514 | 745.2
PP_2712_4 | COAL | 1514 | 745.2
PP_54984_UNT2 | BIOMASS | 28667 | 4.5
PP_54898_1 | HYDRO | 1063 | 22.5
PP_54898_2 | HYDRO | 1063 | 22.5
PP_7805_001 | GAS | 28663 | 199.4
PP_7805_002 | GAS | 28663 | 199.4
PP_7805_003 | GAS | 28663 | 199.4
PP_7805_004 | GAS | 28663 | 199.4
PP_7805_10 | GAS | 28663 | 191.2
PP_7805_6 | GAS | 28663 | 199.4
PP_7805_7 | GAS | 28663 | 199.4
PP_7805_8 | GAS | 28663 | 199.4
PP_7805_9 | GAS | 28663 | 191.2
PP_7805_ST4 | GAS | 28663 | 195.5
PP_7805_ST5 | GAS | 28663 | 271.1
PP_59825_5MWPV | WIND | 6699 | 5
PP_2749_1 | HYDRO | 6024 | 10.8
PP_2750_1 | HYDRO | 7798 | 21.6
PP_2714_1 | HYDRO | 15691 | 22
PP_2714_2 | HYDRO | 15691 | 18
PP_2714_3 | HYDRO | 15691 | 22
PP_2714_4 | HYDRO | 15691 | 22
PP_2751_1 | HYDRO | 7798 | 3
PP_54897_TT1 | HYDRO | 15692 | 14
PP_54897_TT2 | HYDRO | 15692 | 14
PP_54897_TT3 | HYDRO | 15692 | 14
PP_2735_1 | HYDRO | 11731 | 2.7
PP_2735_2 | HYDRO | 11731 | 2.7
PP_2736_1 | HYDRO | 11731 | 2.5
PP_2736_2 | HYDRO | 11731 | 2.5
PP_54276_TG3 | COAL | 4169 | 28
PP_58526_1 | BIOMASS | 15690 | 1.6
PP_58526_2 | BIOMASS | 15690 | 1.6
PP_58526_3 | BIOMASS | 15690 | 1.6
PP_58526_4 | BIOMASS | 15690 | 1.6
PP_58526_5 | BIOMASS | 15690 | 1.6
PP_58526_6 | BIOMASS | 15690 | 1.6
PP_2716_GT1 | OIL | 28662 | 39.7
PP_2716_GT2 | OIL | 28662 | 39.7
PP_2716_GT3 | OIL | 28662 | 41.8
PP_2716_GT4 | OIL | 28662 | 41.8
PP_59688_E1 | BIOMASS | 28771 | 0.3
PP_59688_E10 | BIOMASS | 28771 | 0.3
PP_59688_E11 | BIOMASS | 28771 | 0.3
PP_59688_E12 | BIOMASS | 28771 | 0.3
PP_59688_E13 | BIOMASS | 28771 | 0.3
PP_59688_E14 | BIOMASS | 28771 | 0.3
PP_59688_E15 | BIOMASS | 28771 | 0.3
PP_59688_E16 | BIOMASS | 28771 | 0.3
PP_59688_E17 | BIOMASS | 28771 | 0.3
PP_59688_E18 | BIOMASS | 28771 | 0.3
PP_59688_E19 | BIOMASS | 28771 | 0.3
PP_59688_E2 | BIOMASS | 28771 | 0.3
PP_59688_E20 | BIOMASS | 28771 | 0.3
PP_59688_E21 | BIOMASS | 28771 | 0.3
PP_59688_E22 | BIOMASS | 28771 | 0.3
PP_59688_E23 | BIOMASS | 28771 | 0.3
PP_59688_E24 | BIOMASS | 28771 | 0.3
PP_59688_E25 | BIOMASS | 28771 | 0.3
PP_59688_E26 | BIOMASS | 28771 | 0.3
PP_59688_E27 | BIOMASS | 28771 | 0.3
PP_59688_E28 | BIOMASS | 28771 | 0.3
PP_59688_E29 | BIOMASS | 28771 | 0.3
PP_59688_E3 | BIOMASS | 28771 | 0.3
PP_59688_E30 | BIOMASS | 28771 | 0.3
PP_59688_E4 | BIOMASS | 28771 | 0.3
PP_59688_E5 | BIOMASS | 28771 | 0.3
PP_59688_E6 | BIOMASS | 28771 | 0.3
PP_59688_E7 | BIOMASS | 28771 | 0.3
PP_59688_E8 | BIOMASS | 28771 | 0.3
PP_59688_E9 | BIOMASS | 28771 | 0.3
PP_2715_1 | HYDRO | 6024 | 36
PP_2715_2 | HYDRO | 6024 | 36
PP_2715_3 | HYDRO | 6024 | 36
PP_57169_GEN1 | BIOMASS | 6682 | 0.8
PP_57169_GEN2 | BIOMASS | 6682 | 0.8
PP_57169_GEN3 | BIOMASS | 6682 | 0.8
PP_60364_WSLFG | BIOMASS | 7026 | 1.6
PP_60364_WSPV | BIOMASS | 7026 | 3.4
PP_3272_1 | HYDRO | 18262 | 3
PP_3272_2 | HYDRO | 18262 | 3
PP_3272_3 | HYDRO | 18262 | 3
PP_3272_4 | HYDRO | 18262 | 3
PP_56121_A2 | BIOMASS | 10239 | 1.6
PP_56121_A3 | BIOMASS | 10239 | 1.6
PP_7125_1 | HYDRO | 7797 | 420
PP_7125_2 | HYDRO | 7797 | 420
PP_7125_3 | HYDRO | 7797 | 324
PP_7125_4 | HYDRO | 7797 | 324
PP_58173_GT601 | BIOMASS | 14030 | 5.5
PP_58173_GT602 | BIOMASS | 14030 | 5.5
PP_3253_1 | HYDRO | 28842 | 0.7
PP_3253_2 | HYDRO | 28842 | 0.7
PP_55166_CT01 | GAS | 4521 | 197
PP_55166_CT02 | GAS | 4521 | 197
PP_55166_CT03 | GAS | 4521 | 197
PP_55166_CT04 | GAS | 4521 | 197
PP_55166_CT05 | GAS | 4521 | 197
PP_3254_HC1 | HYDRO | 30976 | 5
PP_3254_HC2 | HYDRO | 30976 | 5
PP_3254_HC3 | HYDRO | 30976 | 5
PP_10795_GEN3 | GAS | 31014 | 19
PP_6036_1 | NUCLEAR | 28505 | 1205.1
PP_6036_2 | NUCLEAR | 28505 | 1205.1
PP_3255_1 | HYDRO | 18271 | 15
PP_3255_2 | HYDRO | 18271 | 15
PP_3255_3 | HYDRO | 18271 | 15
PP_58400_GT01 | GAS | 229 | 5.5
PP_55043_GT1 | GAS | 4521 | 60
PP_55043_ST1 | GAS | 4521 | 41.2
PP_10173_T-1 | HYDRO | 4521 | 4.3
PP_52049_1H | HYDRO | 4536 | 0.7
PP_52049_2V | HYDRO | 4536 | 0.5
PP_3250_12 | GAS | 6707 | 158
PP_3250_13 | GAS | 6707 | 158
PP_3256_1 | HYDRO | 28332 | 15
PP_3256_2 | HYDRO | 28332 | 15
PP_3256_3 | HYDRO | 28332 | 15
PP_63063_GT01 | GAS | 229 | 13.4
PP_56951_1 | BIOMASS | 11747 | 1.6
PP_56951_2 | BIOMASS | 11747 | 1.6
PP_6126_1 | HYDRO | 29011 | 73.4
PP_6126_2 | HYDRO | 29011 | 73.4
PP_6126_3 | HYDRO | 29011 | 73.4
PP_6126_4 | HYDRO | 29011 | 73.4
PP_6126_5 | HYDRO | 29011 | 73.4
PP_6126_6 | HYDRO | 29011 | 73.4
PP_6126_7 | HYDRO | 29011 | 73.4
PP_6126_8 | HYDRO | 29011 | 73.4
PP_3257_1 | HYDRO | 28332 | 9.3
PP_3257_2 | HYDRO | 28332 | 8.8
PP_3257_3 | HYDRO | 28332 | 8.8
PP_3257_4 | HYDRO | 28332 | 9.4
PP_3257_5 | HYDRO | 28332 | 6
PP_50806_GEN1 | BIOMASS | 7069 | 12.3
PP_50806_GEN2 | BIOMASS | 7069 | 15
PP_50806_GEN3 | BIOMASS | 7069 | 76.5
PP_3258_3 | HYDRO | 4521 | 1.4
PP_3258_4 | HYDRO | 4521 | 1.4
PP_3258_5 | HYDRO | 4521 | 1.4
PP_3258_6 | HYDRO | 4521 | 2.5
PP_56995_G1 | BIOMASS | 9903 | 1.1
PP_3259_1 | HYDRO | 28332 | 3
PP_3259_2 | HYDRO | 28332 | 3
PP_3259_5 | HYDRO | 28332 | 3
PP_3259_6 | HYDRO | 28332 | 3
PP_3251_2 | NUCLEAR | 6705 | 768.6
PP_3261_1 | HYDRO | 10239 | 1
PP_3261_2 | HYDRO | 10239 | 1
PP_3261_3 | HYDRO | 10239 | 1
PP_3261_4 | HYDRO | 10239 | 1
PP_7958_HG1 | BIOMASS | 19629 | 1
PP_7958_HG2 | BIOMASS | 19629 | 1
PP_7958_HG3 | BIOMASS | 19629 | 1.1
PP_54087_GEN1 | BIOMASS | 9898 | 25.6
PP_54087_GEN2 | BIOMASS | 9898 | 29.5
PP_54087_GEN3 | BIOMASS | 9898 | 40.5
PP_3323_1 | HYDRO | 28803 | 51.7
PP_3323_2 | HYDRO | 28803 | 51.7
PP_3323_3 | HYDRO | 28803 | 51.7
PP_3323_4 | HYDRO | 28803 | 51.7
PP_3323_5 | HYDRO | 28803 | 51.7
PP_3323_6 | HYDRO | 28803 | 51.7
PP_3323_7 | HYDRO | 28803 | 51.7
PP_3262_1 | HYDRO | 275 | 193.5
PP_3262_2 | HYDRO | 275 | 193.5
PP_3262_3 | HYDRO | 275 | 193.5
PP_3262_4 | HYDRO | 275 | 193.5
PP_7834_CT1A | GAS | 8337 | 165
PP_7834_CT1B | GAS | 8337 | 165
PP_7834_CT2A | GAS | 8337 | 165
PP_7834_CT2B | GAS | 8337 | 165
PP_7834_CT3A | GAS | 8337 | 84
PP_7834_CT3B | GAS | 8337 | 84
PP_7834_CT4A | GAS | 8337 | 84
PP_7834_ST1S | GAS | 8337 | 190
PP_6517_1 | HYDRO | 29228 | 78.8
PP_6517_2 | HYDRO | 29228 | 78.8
PP_56120_L1 | BIOMASS | 23819 | 1.9
PP_56120_L2 | BIOMASS | 23819 | 1.9
PP_56120_L3 | BIOMASS | 23819 | 1.9
PP_56120_L4 | BIOMASS | 23819 | 5.5
PP_3275_2 | HYDRO | 18262 | 4.2
PP_3275_HY1 | HYDRO | 18262 | 4.2
PP_3275_HY3 | HYDRO | 18262 | 4.2
PP_3275_HY4 | HYDRO | 18262 | 4.2
PP_3275_HY5 | HYDRO | 18262 | 1.2
PP_57470_MG1 | BIOMASS | 23854 | 51.4
PP_7981_1 | GAS | 4477 | 99.9
PP_7981_2 | GAS | 4477 | 99.9
PP_7981_3 | GAS | 4477 | 99.9
PP_7981_4 | GAS | 4477 | 99.9
PP_7981_5 | GAS | 4477 | 99.9
PP_7981_6 | GAS | 4477 | 99.9
PP_7981_7 | GAS | 4477 | 99.9
PP_7981_8 | GAS | 4477 | 99.9
PP_3320_1 | OIL | 9900 | 11.5
PP_3320_2 | OIL | 9900 | 11.5
PP_3320_3 | OIL | 9900 | 26.6
PP_3320_4 | OIL | 9900 | 26.6
PP_3320_5 | OIL | 9900 | 35.3
PP_3289_1 | HYDRO | 18302 | 1.1
PP_3289_2 | HYDRO | 18302 | 1.1
PP_3289_3 | HYDRO | 18302 | 1.1
PP_3289_4 | HYDRO | 18302 | 1.1
PP_3265_1 | NUCLEAR | 29228 | 886.7
PP_3265_2 | NUCLEAR | 29228 | 886.7
PP_3265_3 | NUCLEAR | 29228 | 893.3
PP_3291_GT2 | GAS | 9961 | 19.6
PP_3291_GT3 | GAS | 9961 | 22.3
PP_3291_GT4 | GAS | 9961 | 22.3
PP_3290_1 | HYDRO | 9961 | 2.5
PP_3290_2 | HYDRO | 9961 | 2.5
PP_3290_4 | HYDRO | 9961 | 2.5
PP_3290_5 | HYDRO | 9961 | 2.5
PP_3290_6 | HYDRO | 9961 | 2.5
PP_10800_GEN1 | HYDRO | 10239 | 3.3
PP_10799_GEN1 | HYDRO | 10239 | 2
PP_10787_GEN1 | HYDRO | 14003 | 1
PP_3267_1 | HYDRO | 28107 | 0.6
PP_3267_2 | HYDRO | 28107 | 0.6
PP_3267_3 | HYDRO | 28107 | 0.6
PP_3267_4 | HYDRO | 28107 | 0.6
PP_57919_3 | BIOMASS | 18282 | 10
PP_57919_4 | BIOMASS | 18282 | 28
PP_54675_DI2 | HYDRO | 4536 | 2
PP_60241_00611 | BIOMASS | 15847 | 1.6
PP_60241_00677 | BIOMASS | 15847 | 1.6
PP_58257_UP1 | HYDRO | 4478 | 1.1
PP_6127_1 | NUCLEAR | 29011 | 1029.6
PP_3264_3 | GAS | 10239 | 163.2
PP_3264_7 | GAS | 10239 | 54
PP_3264_8 | GAS | 10239 | 54
PP_3264_CT11 | GAS | 10239 | 242.3
PP_3264_CT12 | GAS | 10239 | 242.3
PP_3264_ST10 | GAS | 10239 | 362.1
PP_10801_GEN1 | HYDRO | 28842 | 3
PP_10801_GEN2 | HYDRO | 28842 | 3.2
PP_3270_1 | HYDRO | 17955 | 18.1
PP_3270_2 | HYDRO | 17955 | 18.1
PP_3270_3 | HYDRO | 17955 | 18.1
PP_3270_4 | HYDRO | 17955 | 18.1
PP_3270_5 | HYDRO | 17955 | 18.1
PP_57885_LFG1 | BIOMASS | 14031 | 1.6
PP_6249_1 | COAL | 9898 | 315
PP_6249_2 | COAL | 9898 | 315
PP_6249_3 | COAL | 9898 | 315
PP_6249_4 | COAL | 9898 | 315
PP_3271_1 | HYDRO | 28108 | 15
PP_3271_2 | HYDRO | 28108 | 15
PP_3271_3 | HYDRO | 28108 | 15
PP_3271_4 | HYDRO | 28108 | 15
oil_10017 | OIL | 10017 | 4
oil_13843 | OIL | 13843 | 1.8
oil_14301 | OIL | 14301 | 1.3
oil_14508 | OIL | 14508 | 1.3
oil_14783 | OIL | 14783 | 1.8
oil_15511 | OIL | 15511 | 1
oil_15630 | OIL | 15630 | 3.6
oil_15641 | OIL | 15641 | 3.6
oil_15692 | OIL | 15692 | 5.4
oil_15782 | OIL | 15782 | 1.8
oil_17246 | OIL | 17246 | 2.9
oil_18302 | OIL | 18302 | 5.8
oil_18690 | OIL | 18690 | 2.2
oil_21285 | OIL | 21285 | 2.2
oil_23782 | OIL | 23782 | 9.2
oil_28471 | OIL | 28471 | 2.2
oil_28504 | OIL | 28504 | 5.8
oil_29228 | OIL | 29228 | 10
oil_29477 | OIL | 29477 | 2.2
oil_30212 | OIL | 30212 | 2.2
oil_31224 | OIL | 31224 | 1.8
oil_4459 | OIL | 4459 | 1.8
oil_4475 | OIL | 4475 | 1.8
oil_4478 | OIL | 4478 | 12.6
oil_4496 | OIL | 4496 | 1.8
oil_4517 | OIL | 4517 | 24.1
oil_6954 | OIL | 6954 | 1.8
oil_7031 | OIL | 7031 | 5.4
oil_7041 | OIL | 7041 | 11
oil_8325 | OIL | 8325 | 2.9
n_10002_solar | SOLAR | 10002 | 5
n_10009_solar | SOLAR | 10009 | 10
n_10012_solar | SOLAR | 10012 | 5
n_10014_solar | SOLAR | 10014 | 6.9
n_10015_solar | SOLAR | 10015 | 3
n_10017_solar | SOLAR | 10017 | 11.1
n_10039_solar | SOLAR | 10039 | 17
n_10045_solar | SOLAR | 10045 | 2
n_10051_solar | SOLAR | 10051 | 2.2
n_10052_solar | SOLAR | 10052 | 20
n_10053_solar | SOLAR | 10053 | 94.9
n_10054_solar | SOLAR | 10054 | 22
n_10058_solar | SOLAR | 10058 | 22.9
n_10123_solar | SOLAR | 10123 | 80.6
n_10584_solar | SOLAR | 10584 | 6
n_1063_solar | SOLAR | 1063 | 3
n_10707_solar | SOLAR | 10707 | 20.2
n_11731_solar | SOLAR | 11731 | 4
n_11742_solar | SOLAR | 11742 | 3
n_12414_solar | SOLAR | 12414 | 84.3
n_12417_solar | SOLAR | 12417 | 5
n_13956_solar | SOLAR | 13956 | 25.9
n_14001_solar | SOLAR | 14001 | 2
n_14031_solar | SOLAR | 14031 | 6
n_14258_solar | SOLAR | 14258 | 5
n_14577_solar | SOLAR | 14577 | 2
n_14593_solar | SOLAR | 14593 | 3
n_14626_solar | SOLAR | 14626 | 51.5
n_1517_solar | SOLAR | 1517 | 5
n_15226_solar | SOLAR | 15226 | 54.7
n_15511_solar | SOLAR | 15511 | 9.8
n_15512_solar | SOLAR | 15512 | 109.4
n_15622_solar | SOLAR | 15622 | 10
n_15630_solar | SOLAR | 15630 | 31
n_15632_solar | SOLAR | 15632 | 130.3
n_15664_solar | SOLAR | 15664 | 5
n_15689_solar | SOLAR | 15689 | 5
n_15690_solar | SOLAR | 15690 | 2
n_15691_solar | SOLAR | 15691 | 8.5
n_15692_solar | SOLAR | 15692 | 5
n_1575_solar | SOLAR | 1575 | 24
n_15775_solar | SOLAR | 15775 | 27.5
n_15777_solar | SOLAR | 15777 | 79.8
n_15782_solar | SOLAR | 15782 | 20.3
n_16281_solar | SOLAR | 16281 | 1.1
n_16404_solar | SOLAR | 16404 | 39.5
n_16911_solar | SOLAR | 16911 | 75.9
n_17072_solar | SOLAR | 17072 | 4.9
n_17163_solar | SOLAR | 17163 | 43.2
n_18277_solar | SOLAR | 18277 | 75
n_18283_solar | SOLAR | 18283 | 2
n_18296_solar | SOLAR | 18296 | 3
n_18302_solar | SOLAR | 18302 | 12.8
n_1850_solar | SOLAR | 1850 | 13
n_1851_solar | SOLAR | 1851 | 5
n_18688_solar | SOLAR | 18688 | 5
n_18693_solar | SOLAR | 18693 | 2
n_18696_solar | SOLAR | 18696 | 5
n_18697_solar | SOLAR | 18697 | 23
n_18698_solar | SOLAR | 18698 | 5
n_18710_solar | SOLAR | 18710 | 9.6
n_18866_solar | SOLAR | 18866 | 10
n_18868_solar | SOLAR | 18868 | 18.8
n_18870_solar | SOLAR | 18870 | 8.4
n_1924_solar | SOLAR | 1924 | 149.3
n_22427_solar | SOLAR | 22427 | 16
n_22541_solar | SOLAR | 22541 | 7
n_22589_solar | SOLAR | 22589 | 5
n_22591_solar | SOLAR | 22591 | 12.8
n_22592_solar | SOLAR | 22592 | 10
n_22602_solar | SOLAR | 22602 | 3.5
n_22612_solar | SOLAR | 22612 | 19.2
n_22818_solar | SOLAR | 22818 | 6.5
n_23599_solar | SOLAR | 23599 | 10
n_23600_solar | SOLAR | 23600 | 24
n_23772_solar | SOLAR | 23772 | 1.9
n_23776_solar | SOLAR | 23776 | 24.4
n_23777_solar | SOLAR | 23777 | 29.4
n_23779_solar | SOLAR | 23779 | 5
n_23782_solar | SOLAR | 23782 | 31.9
n_23786_solar | SOLAR | 23786 | 5
n_23789_solar | SOLAR | 23789 | 70
n_23790_solar | SOLAR | 23790 | 5
n_23792_solar | SOLAR | 23792 | 4.9
n_23793_solar | SOLAR | 23793 | 80.5
n_23819_solar | SOLAR | 23819 | 4
n_23847_solar | SOLAR | 23847 | 9.8
n_23848_solar | SOLAR | 23848 | 13.2
n_23849_solar | SOLAR | 23849 | 5
n_28211_solar | SOLAR | 28211 | 12
n_28295_solar | SOLAR | 28295 | 2
n_28296_solar | SOLAR | 28296 | 1
n_28298_solar | SOLAR | 28298 | 2
n_28303_solar | SOLAR | 28303 | 3
n_28601_solar | SOLAR | 28601 | 6.6
n_28635_solar | SOLAR | 28635 | 3
n_28662_solar | SOLAR | 28662 | 2
n_28666_solar | SOLAR | 28666 | 2.8
n_28671_solar | SOLAR | 28671 | 2
n_28698_solar | SOLAR | 28698 | 4.5
n_28700_solar | SOLAR | 28700 | 17.5
n_28710_solar | SOLAR | 28710 | 24.9
n_28719_solar | SOLAR | 28719 | 82.1
n_28766_solar | SOLAR | 28766 | 15
n_28842_solar | SOLAR | 28842 | 5.5
n_28946_solar | SOLAR | 28946 | 12.8
n_28953_solar | SOLAR | 28953 | 11.9
n_28954_solar | SOLAR | 28954 | 88.4
n_28990_solar | SOLAR | 28990 | 5
n_28995_solar | SOLAR | 28995 | 65
n_28996_solar | SOLAR | 28996 | 1
n_28998_solar | SOLAR | 28998 | 5
n_28999_solar | SOLAR | 28999 | 6.9
n_29001_solar | SOLAR | 29001 | 19.9
n_29016_solar | SOLAR | 29016 | 64.7
n_29017_solar | SOLAR | 29017 | 9.9
n_29018_solar | SOLAR | 29018 | 5
n_29019_solar | SOLAR | 29019 | 2
n_29024_solar | SOLAR | 29024 | 100
n_29262_solar | SOLAR | 29262 | 12.5
n_29477_solar | SOLAR | 29477 | 2
n_29661_solar | SOLAR | 29661 | 3
n_29803_solar | SOLAR | 29803 | 15.4
n_29953_solar | SOLAR | 29953 | 20
n_29979_solar | SOLAR | 29979 | 4.9
n_29983_solar | SOLAR | 29983 | 9.9
n_30412_solar | SOLAR | 30412 | 10
n_30413_solar | SOLAR | 30413 | 14.5
n_30415_solar | SOLAR | 30415 | 1
n_30421_solar | SOLAR | 30421 | 5
n_30852_solar | SOLAR | 30852 | 5
n_31010_solar | SOLAR | 31010 | 5
n_31027_solar | SOLAR | 31027 | 54.6
n_324_solar | SOLAR | 324 | 2
n_333_solar | SOLAR | 333 | 1
n_340_solar | SOLAR | 340 | 27
n_3484_solar | SOLAR | 3484 | 3.5
n_4099_solar | SOLAR | 4099 | 10
n_4473_solar | SOLAR | 4473 | 43.4
n_4475_solar | SOLAR | 4475 | 9.3
n_4484_solar | SOLAR | 4484 | 50
n_4496_solar | SOLAR | 4496 | 56.4
n_4517_solar | SOLAR | 4517 | 25
n_4521_solar | SOLAR | 4521 | 5
n_4536_solar | SOLAR | 4536 | 4
n_6400_solar | SOLAR | 6400 | 85
n_6402_solar | SOLAR | 6402 | 26
n_6403_solar | SOLAR | 6403 | 20
n_6404_solar | SOLAR | 6404 | 35.4
n_6650_solar | SOLAR | 6650 | 8
n_6651_solar | SOLAR | 6651 | 105
n_6655_solar | SOLAR | 6655 | 16.2
n_6658_solar | SOLAR | 6658 | 9.9
n_6661_solar | SOLAR | 6661 | 29.8
n_6663_solar | SOLAR | 6663 | 86.9
n_6665_solar | SOLAR | 6665 | 5
n_6670_solar | SOLAR | 6670 | 2
n_6677_solar | SOLAR | 6677 | 85
n_6679_solar | SOLAR | 6679 | 77
n_6680_solar | SOLAR | 6680 | 1.9
n_6682_solar | SOLAR | 6682 | 4
n_6684_solar | SOLAR | 6684 | 8.5
n_6685_solar | SOLAR | 6685 | 8.8
n_6692_solar | SOLAR | 6692 | 15.6
n_6696_solar | SOLAR | 6696 | 9.9
n_6700_solar | SOLAR | 6700 | 5
n_6888_solar | SOLAR | 6888 | 1.2
n_6890_solar | SOLAR | 6890 | 35
n_6892_solar | SOLAR | 6892 | 25
n_6893_solar | SOLAR | 6893 | 9
n_6895_solar | SOLAR | 6895 | 10
n_6897_solar | SOLAR | 6897 | 10
n_6900_solar | SOLAR | 6900 | 5
n_6901_solar | SOLAR | 6901 | 15.2
n_6902_solar | SOLAR | 6902 | 18.3
n_6903_solar | SOLAR | 6903 | 4
n_6904_solar | SOLAR | 6904 | 4
n_6906_solar | SOLAR | 6906 | 23.8
n_6907_solar | SOLAR | 6907 | 19.4
n_6964_solar | SOLAR | 6964 | 5.2
n_6965_solar | SOLAR | 6965 | 4.9
n_6969_solar | SOLAR | 6969 | 1.2
n_6972_solar | SOLAR | 6972 | 1.5
n_6974_solar | SOLAR | 6974 | 64.9
n_6977_solar | SOLAR | 6977 | 15
n_6978_solar | SOLAR | 6978 | 3
n_7014_solar | SOLAR | 7014 | 5
n_7026_solar | SOLAR | 7026 | 4
n_7031_solar | SOLAR | 7031 | 5
n_7041_solar | SOLAR | 7041 | 1.3
n_7049_solar | SOLAR | 7049 | 10
n_7062_solar | SOLAR | 7062 | 50.8
n_7069_solar | SOLAR | 7069 | 10
n_7089_solar | SOLAR | 7089 | 14.9
n_7557_solar | SOLAR | 7557 | 8.5
n_7559_solar | SOLAR | 7559 | 10
n_7597_solar | SOLAR | 7597 | 1.1
n_7618_solar | SOLAR | 7618 | 8.5
n_7619_solar | SOLAR | 7619 | 10
n_7700_solar | SOLAR | 7700 | 16
n_9412_solar | SOLAR | 9412 | 5
n_9418_solar | SOLAR | 9418 | 85.3
n_9419_solar | SOLAR | 9419 | 2
n_9426_solar | SOLAR | 9426 | 4
n_9441_solar | SOLAR | 9441 | 9.5
n_9454_solar | SOLAR | 9454 | 14.5
n_9479_solar | SOLAR | 9479 | 88.7
n_9480_solar | SOLAR | 9480 | 4
n_9488_solar | SOLAR | 9488 | 7
n_9508_solar | SOLAR | 9508 | 5
n_9820_solar | SOLAR | 9820 | 56.3
n_9821_solar | SOLAR | 9821 | 25.8
n_9822_solar | SOLAR | 9822 | 11
n_9836_solar | SOLAR | 9836 | 1.9
n_9837_solar | SOLAR | 9837 | 4.5
n_9838_solar | SOLAR | 9838 | 4.9
n_9839_solar | SOLAR | 9839 | 8.9
n_9840_solar | SOLAR | 9840 | 5
n_9841_solar | SOLAR | 9841 | 9.7
n_9846_solar | SOLAR | 9846 | 12
n_9848_solar | SOLAR | 9848 | 2
n_9849_solar | SOLAR | 9849 | 10
n_9850_solar | SOLAR | 9850 | 4
n_9851_solar | SOLAR | 9851 | 20
n_9852_solar | SOLAR | 9852 | 62.3
n_9854_solar | SOLAR | 9854 | 10
n_9858_solar | SOLAR | 9858 | 44.8
n_9859_solar | SOLAR | 9859 | 95.2
n_9862_solar | SOLAR | 9862 | 22.4
n_9864_solar | SOLAR | 9864 | 5
n_9867_solar | SOLAR | 9867 | 24.5
n_9868_solar | SOLAR | 9868 | 39.5
n_9869_solar | SOLAR | 9869 | 8.5
n_9870_solar | SOLAR | 9870 | 17.9
n_9871_solar | SOLAR | 9871 | 11.5
n_9872_solar | SOLAR | 9872 | 10
n_9873_solar | SOLAR | 9873 | 80.9
n_9874_solar | SOLAR | 9874 | 1.5
n_9876_solar | SOLAR | 9876 | 20.3
n_9877_solar | SOLAR | 9877 | 2
n_9881_solar | SOLAR | 9881 | 19.9
n_9883_solar | SOLAR | 9883 | 10
n_9886_solar | SOLAR | 9886 | 15
n_9887_solar | SOLAR | 9887 | 9.8
n_9929_solar | SOLAR | 9929 | 2
n_9930_solar | SOLAR | 9930 | 4
n_9941_solar | SOLAR | 9941 | 14
n_9945_solar | SOLAR | 9945 | 6
n_9948_solar | SOLAR | 9948 | 4
n_9967_solar | SOLAR | 9967 | 3.3
n_9968_solar | SOLAR | 9968 | 3.4
n_998_solar | SOLAR | 998 | 3.6
n_9986_solar | SOLAR | 9986 | 6.8
n_9994_solar | SOLAR | 9994 | 10.2
n_9995_solar | SOLAR | 9995 | 16.9

## PP_NN
Plant_id | Plant nameplate capacity (MW) | fuel_type | Long | Lat | geometry | Color | eGRID_BA | index_right | BA_ID | nearest_node | Assume_BA | distance_to_nearest_node | Total_Capacity | Weight
PP_63444 | 5 | SOLAR | -80.8434 | 36.2838 | POINT (-80.843419 36.283819) | yellow | DUK | 468 | DUK | n_15664 | DUK | 0.0071778 | 2361.4 | 0.0021174
PP_63447 | 4.9 | SOLAR | -80.5525 | 36.2167 | POINT (-80.552473 36.21669) | yellow | DUK | 51 | DUK | n_18870 | DUK | 0.11062 | 2361.4 | 0.002075
PP_63445 | 4.9 | SOLAR | -80.6561 | 36.1475 | POINT (-80.656114 36.14749) | yellow | DUK | 54 | DUK | n_6974 | DUK | 0.0062233 | 2361.4 | 0.002075
PP_62660 | 5 | SOLAR | -79.1263 | 35.4273 | POINT (-79.126319 35.427308) | yellow | CPLE | 622 | CPLE | n_10009 | CPLE | 0.040184 | 2632.4 | 0.0018994
PP_64478 | 4.9 | SOLAR | -77.4988 | 34.7847 | POINT (-77.498759 34.78471) | yellow | CPLE | 712 | CPLE | n_9838 | CPLE | 0.014914 | 2632.4 | 0.0018614
PP_63448 | 4.9 | SOLAR | -80.8355 | 35.9162 | POINT (-80.835488 35.916178) | yellow | DUK | 725 | DUK | n_10017 | DUK | 0.20534 | 2361.4 | 0.002075
PP_62661 | 3 | SOLAR | -80.8067 | 36.1971 | POINT (-80.806725 36.197067) | yellow | DUK | 777 | DUK | n_7049 | DUK | 0.026738 | 2361.4 | 0.0012704
PP_64271 | 3 | SOLAR | -80.8197 | 36.149 | POINT (-80.819654 36.148986) | yellow | DUK | 762 | DUK | n_7049 | DUK | 0.072109 | 2361.4 | 0.0012704
PP_63446 | 4.7 | SOLAR | -77.1858 | 34.7736 | POINT (-77.185771 34.773578) | yellow | DUK | 319 | CPLE | n_9454 | DUK | 0.055267 | 2361.4 | 0.0019903
PP_61195 | 2 | SOLAR | -81.4304 | 35.2441 | POINT (-81.430385 35.244125) | yellow | CPLE | 268 | DUK | n_29803 | CPLE | 0.078953 | 2632.4 | 0.00075976
PP_63296 | 2 | SOLAR | -81.5597 | 35.2322 | POINT (-81.559722 35.23222) | yellow | DUK | 268 | DUK | n_4496 | DUK | 0.029959 | 2361.4 | 0.00084696
PP_63979 | 2 | SOLAR | -78.3859 | 35.6294 | POINT (-78.385888 35.629398) | yellow | CPLE | 158 | CPLE | n_6893 | CPLE | 0.06656 | 2632.4 | 0.00075976
PP_59534 | 5 | SOLAR | -78.4117 | 35.4325 | POINT (-78.411667 35.4325) | yellow | CPLE | 414 | CPLE | n_6906 | CPLE | 0.085327 | 2632.4 | 0.0018994
PP_61525 | 5 | SOLAR | -79.7483 | 35.7287 | POINT (-79.748273 35.728738) | yellow | CPLE | 906 | Overlapping | n_6692 | CPLE | 0.0084423 | 2632.4 | 0.0018994
PP_62621 | 5 | SOLAR | -79.9114 | 35.3597 | POINT (-79.911423 35.359674) | yellow | CPLE | 682 | CPLE | n_29983 | CPLE | 0.020919 | 2632.4 | 0.0018994
PP_64238 | 4.9 | SOLAR | -78.9961 | 34.3244 | POINT (-78.996148 34.324366) | yellow | CPLE | 736 | CPLE | n_9841 | CPLE | 0.05391 | 2632.4 | 0.0018614
PP_63225 | 4.9 | SOLAR | -78.0644 | 34.2736 | POINT (-78.06444 34.27355) | yellow | CPLE | 135 | CPLE | n_6658 | CPLE | 0.053184 | 2632.4 | 0.0018614
PP_60288 | 5 | SOLAR | -79.1194 | 34.8309 | POINT (-79.1194 34.83091) | yellow | DUK | 214 | CPLE | n_15226 | DUK | 0.0058137 | 2361.4 | 0.0021174
PP_56339 | 1.8 | OIL | -80.1939 | 35.3636 | POINT (-80.1939 35.3636) | darkviolet | DUK | 258 | Overlapping | n_15692 | DUK | 0.081788 | 140 | 0.012857
PP_56263 | 3.6 | OIL | -80.1518 | 35.4072 | POINT (-80.151849 35.407208) | darkviolet | DUK | 258 | Overlapping | n_15692 | DUK | 0.030094 | 140 | 0.025714
PP_58806 | 5 | SOLAR | -77.5569 | 35.2931 | POINT (-77.556944 35.293056) | yellow | CPLE | 561 | CPLE | n_23782 | CPLE | 0.12685 | 2632.4 | 0.0018994
PP_59901 | 5 | SOLAR | -77.8127 | 35.093 | POINT (-77.812667 35.093021) | yellow | CPLE | 696 | CPLE | n_16404 | CPLE | 0.052694 | 2632.4 | 0.0018994
PP_58344 | 5 | SOLAR | -77.9856 | 35.4189 | POINT (-77.985556 35.418889) | yellow | CPLE | 772 | CPLE | n_6661 | CPLE | 0.11708 | 2632.4 | 0.0018994
PP_59516 | 16 | SOLAR | -77.6558 | 36.4183 | POINT (-77.655833 36.418333) | yellow | PJM | 3 | CPLE | n_6402 | CPLE | 0.022307 | 2632.4 | 0.0060781
PP_58730 | 3 | SOLAR | -81.9264 | 35.3169 | POINT (-81.926389 35.316944) | yellow | DUK | 861 | DUK | n_11742 | DUK | 0.045112 | 2361.4 | 0.0012704
PP_59115 | 1.9 | SOLAR | -78.5167 | 34.9756 | POINT (-78.516667 34.975556) | yellow | CPLE | 858 | CPLE | n_13956 | CPLE | 0.17681 | 2632.4 | 0.00072177
PP_59497 | 5 | SOLAR | -77.1099 | 35.1608 | POINT (-77.1099 35.1608) | yellow | DUK | 271 | CPLE | n_9867 | DUK | 0.0084285 | 2361.4 | 0.0021174
PP_58731 | 5 | SOLAR | -81.2086 | 35.6511 | POINT (-81.208611 35.651111) | yellow | DUK | 714 | DUK | n_15632 | DUK | 0.032553 | 2361.4 | 0.0021174
PP_58867 | 5 | SOLAR | -78.75 | 35.5164 | POINT (-78.75 35.516389) | yellow | CPLE | 610 | CPLE | n_6895 | CPLE | 0.0096355 | 2632.4 | 0.0018994
PP_58264 | 10.5 | BIOMASS | -81.2667 | 35.5883 | POINT (-81.266667 35.588333) | forestgreen | DUK | 716 | DUK | n_15630 | DUK | 0.023101 | 94.3 | 0.11135
PP_58701 | 20 | SOLAR | -81.2078 | 35.7389 | POINT (-81.207778 35.738889) | yellow | DUK | 35 | DUK | n_15632 | DUK | 0.09076 | 2361.4 | 0.0084696
PP_57994 | 21 | SOLAR | -81.252 | 35.5881 | POINT (-81.25198 35.588135) | yellow | DUK | 716 | DUK | n_15630 | DUK | 0.029591 | 2361.4 | 0.008893
PP_59474 | 17.5 | SOLAR | -81.15 | 35.715 | POINT (-81.15 35.715) | yellow | DUK | 35 | DUK | n_15632 | DUK | 0.10931 | 2361.4 | 0.0074109
PP_58828 | 5 | SOLAR | -81.1569 | 35.6294 | POINT (-81.156944 35.629444) | yellow | DUK | 713 | DUK | n_15632 | DUK | 0.087685 | 2361.4 | 0.0021174
PP_58492 | 3.5 | SOLAR | -80.6006 | 36.4611 | POINT (-80.600556 36.461111) | yellow | DUK | 73 | DUK | n_22602 | DUK | 0.011109 | 2361.4 | 0.0014822
PP_58801 | 2 | SOLAR | -77.7036 | 35.3964 | POINT (-77.703611 35.396389) | yellow | DUK | 801 | CPLE | n_9873 | DUK | 0.15423 | 2361.4 | 0.00084696
PP_62623 | 5 | SOLAR | -79.1195 | 35.7174 | POINT (-79.11946 35.717391) | yellow | CPLW | 570 | Overlapping | n_23847 | CPLW | 0.037105 | 21.5 | 0.23256
PP_54316 | 52.5 | GAS | -77.9905 | 33.9397 | POINT (-77.9905 33.9397) | red | CPLE | 136 | CPLE | n_6676 | CPLE | 0.011388 | 5514.3 | 0.0095207
PP_58315 | 5 | SOLAR | -81.1756 | 35.7792 | POINT (-81.175556 35.779167) | yellow | DUK | 35 | DUK | n_15632 | DUK | 0.14086 | 2361.4 | 0.0021174
PP_62136 | 5 | SOLAR | -78.8466 | 34.1609 | POINT (-78.84663 34.16087) | yellow | DUK | 589 | CPLE | n_9821 | DUK | 0.14492 | 2361.4 | 0.0021174
PP_2706 | 1011.5 | GAS | -82.5417 | 35.4731 | POINT (-82.5417 35.4731) | red | CPLE | 643 | Overlapping | n_28665 | CPLE | 0.0021287 | 5514.3 | 0.18343
PP_63064 | 8.8 | OTHF | -82.5174 | 35.5401 | POINT (-82.517383 35.54012) | tan | CPLW | 663 | Overlapping | n_28665 | CPLW | 0.072941 | 8.8 | 1
PP_59566 | 4 | SOLAR | -80.7989 | 36.1261 | POINT (-80.798889 36.126111) | yellow | DUK | 762 | DUK | n_7049 | DUK | 0.096973 | 2361.4 | 0.0016939
PP_59694 | 5 | SOLAR | -78.0121 | 34.7912 | POINT (-78.012122 34.791163) | yellow | DUK | 57 | CPLE | n_9872 | DUK | 0.042217 | 2361.4 | 0.0021174
PP_60982 | 5 | SOLAR | -77.7952 | 34.897 | POINT (-77.795169 34.896953) | yellow | CPLE | 59 | CPLE | n_16404 | CPLE | 0.1622 | 2632.4 | 0.0018994
PP_62096 | 1.9 | SOLAR | -77.792 | 34.897 | POINT (-77.792 34.897) | yellow | CPLE | 59 | CPLE | n_16404 | CPLE | 0.16316 | 2632.4 | 0.00072177
PP_63383 | 5 | SOLAR | -78.061 | 34.2753 | POINT (-78.061015 34.27532) | yellow | CPLE | 135 | CPLE | n_6658 | CPLE | 0.050281 | 2632.4 | 0.0018994
PP_58732 | 3 | SOLAR | -81.6219 | 35.3281 | POINT (-81.621944 35.328056) | yellow | DUK | 268 | DUK | n_4496 | DUK | 0.10483 | 2361.4 | 0.0012704
PP_60313 | 4.9 | SOLAR | -77.6391 | 35.5997 | POINT (-77.639109 35.599685) | yellow | DUK | 91 | CPLE | n_28953 | DUK | 0.045393 | 2361.4 | 0.002075
PP_60634 | 5 | SOLAR | -81.1373 | 35.305 | POINT (-81.13735 35.30498) | yellow | DUK | 112 | DUK | n_4475 | DUK | 0.09664 | 2361.4 | 0.0021174
PP_54801 | 1.2 | HYDRO | -79.9525 | 36.4237 | POINT (-79.952494 36.423715) | royalblue | DUK | 328 | DUK | n_7011 | DUK | 0.15138 | 5094.8 | 0.00023553
PP_58792 | 19.4 | SOLAR | -81.6153 | 35.2831 | POINT (-81.615278 35.283056) | yellow | DUK | 268 | DUK | n_4496 | DUK | 0.075495 | 2361.4 | 0.0082155
PP_62603 | 5 | SOLAR | -77.2288 | 34.839 | POINT (-77.228776 34.83896) | yellow | CPLW | 319 | CPLE | n_23779 | CPLW | 0.026165 | 21.5 | 0.23256
PP_59127 | 5 | SOLAR | -78.1397 | 35.7875 | POINT (-78.139722 35.7875) | yellow | CPLE | 760 | CPLE | n_6890 | CPLE | 0.14618 | 2632.4 | 0.0018994
PP_61527 | 5 | SOLAR | -79.3475 | 36.0724 | POINT (-79.347471 36.072359) | yellow | DUK | 101 | DUK | n_1850 | DUK | 0.29145 | 2361.4 | 0.0021174
PP_59828 | 5 | SOLAR | -79.1739 | 35.4589 | POINT (-79.173889 35.458889) | yellow | CPLE | 622 | CPLE | n_9995 | CPLE | 0.0097932 | 2632.4 | 0.0018994
PP_60144 | 5.4 | SOLAR | -79.1524 | 34.4667 | POINT (-79.152443 34.466688) | yellow | DUK | 839 | CPLE | n_23776 | DUK | 0.12776 | 2361.4 | 0.0022868
PP_61194 | 5 | SOLAR | -78.9287 | 34.6356 | POINT (-78.928657 34.635599) | yellow | CPLE | 880 | CPLE | n_22612 | CPLE | 0.064543 | 2632.4 | 0.0018994
PP_60369 | 5.2 | SOLAR | -77.7608 | 36.0586 | POINT (-77.76077 36.05864) | yellow | PJM | 700 | CPLE | n_6655 | CPLE | 0.0067557 | 2632.4 | 0.0019754
PP_59038 | 3.5 | SOLAR | -81.33 | 35.22 | POINT (-81.33 35.22) | yellow | DUK | 268 | DUK | n_29803 | DUK | 0.10119 | 2361.4 | 0.0014822
PP_60601 | 5 | SOLAR | -77.1191 | 35.4745 | POINT (-77.1191 35.4745) | yellow | CPLE | 568 | CPLE | n_9868 | CPLE | 8.2979e-05 | 2632.4 | 0.0018994
PP_63976 | 70.1 | SOLAR | -78.3934 | 34.7041 | POINT (-78.393358 34.70414) | yellow | CPLE | 660 | CPLE | n_28719 | CPLE | 0.051372 | 2632.4 | 0.02663
PP_61528 | 5 | SOLAR | -76.8102 | 35.1483 | POINT (-76.810226 35.148339) | yellow | CPLE | 709 | CPLE | n_9864 | CPLE | 0.004363 | 2632.4 | 0.0018994
PP_65502 | 5 | SOLAR | -77.6094 | 35.5979 | POINT (-77.609438 35.597904) | yellow | CPLE | 91 | CPLE | n_28953 | CPLE | 0.018045 | 2632.4 | 0.0018994
PP_2741 | 9 | HYDRO | -83.072 | 35.2427 | POINT (-83.072007 35.242677) | royalblue | DUK | 521 | Overlapping | n_6024 | DUK | 0.043287 | 5094.8 | 0.0017665
PP_61351 | 2 | SOLAR | -79.4491 | 35.5403 | POINT (-79.449053 35.540344) | yellow | CPLE | 596 | Overlapping | n_28671 | CPLE | 0.16765 | 2632.4 | 0.00075976
PP_59567 | 5 | SOLAR | -77.9242 | 34.61 | POINT (-77.924167 34.61) | yellow | CPLE | 179 | CPLE | n_17163 | CPLE | 0.094575 | 2632.4 | 0.0018994
PP_59488 | 4.9 | SOLAR | -77.9289 | 34.6119 | POINT (-77.928889 34.611944) | yellow | DUK | 179 | CPLE | n_17163 | DUK | 0.089663 | 2361.4 | 0.002075
PP_58955 | 4.8 | SOLAR | -78.3772 | 36.2761 | POINT (-78.377222 36.276111) | yellow | CPLE | 23 | CPLE | n_9859 | CPLE | 0.01558 | 2632.4 | 0.0018234
PP_59887 | 15 | SOLAR | -77.134 | 35.456 | POINT (-77.134 35.456) | yellow | CPLE | 568 | CPLE | n_9868 | CPLE | 0.023763 | 2632.4 | 0.0056982
PP_59511 | 4 | SOLAR | -81.665 | 35.1785 | POINT (-81.665 35.1785) | yellow | DUK | 268 | DUK | n_6684 | DUK | 0.095372 | 2361.4 | 0.0016939
PP_65503 | 3.4 | SOLAR | -78.0901 | 35.1615 | POINT (-78.090148 35.161492) | yellow | CPLE | 669 | CPLE | n_9876 | CPLE | 0.03199 | 2632.4 | 0.0012916
PP_8042 | 2491.2 | COAL | -80.0603 | 36.2811 | POINT (-80.0603 36.2811) | grey | DUK | 37 | DUK | n_6682 | DUK | 0.0028214 | 7321.1 | 0.34028
PP_58314 | 4 | SOLAR | -81.5083 | 35.47 | POINT (-81.508333 35.47) | yellow | CPLE | 268 | DUK | n_4496 | CPLE | 0.2152 | 2632.4 | 0.0015195
PP_63836 | 4.9 | SOLAR | -78.5622 | 35.3962 | POINT (-78.56223 35.3962) | yellow | CPLE | 376 | CPLE | n_6901 | CPLE | 0.016339 | 2632.4 | 0.0018614
PP_60881 | 1.1 | SOLAR | -81.5409 | 35.8499 | POINT (-81.540861 35.84995) | yellow | DUK | 21 | DUK | n_16281 | DUK | 0.01894 | 2361.4 | 0.00046583
PP_64175 | 5 | SOLAR | -79.6184 | 35.9756 | POINT (-79.618368 35.975586) | yellow | DUK | 163 | DUK | n_1575 | DUK | 0.039141 | 2361.4 | 0.0021174
PP_58843 | 5 | SOLAR | -77.3811 | 35.7947 | POINT (-77.381111 35.794722) | yellow | PJM | 542 | CPLE | n_10039 | CPLE | 0.0029349 | 2632.4 | 0.0018994
PP_59173 | 5 | SOLAR | -77.3845 | 35.7943 | POINT (-77.384542 35.794328) | yellow | PJM | 542 | CPLE | n_10039 | CPLE | 0.0015032 | 2632.4 | 0.0018994
PP_59039 | 2 | SOLAR | -77.78 | 34.9 | POINT (-77.78 34.9) | yellow | DUK | 59 | CPLE | n_16404 | DUK | 0.16467 | 2361.4 | 0.00084696
PP_59930 | 5 | SOLAR | -80.3896 | 34.9705 | POINT (-80.389622 34.970486) | yellow | DUK | 277 | DUK | n_15782 | DUK | 0.17456 | 2361.4 | 0.0021174
PP_64174 | 3 | SOLAR | -79.6338 | 36.0777 | POINT (-79.633767 36.07767) | yellow | DUK | 164 | DUK | n_1575 | DUK | 0.113 | 2361.4 | 0.0012704
PP_61271 | 1.5 | SOLAR | -82.5884 | 35.5612 | POINT (-82.58844 35.561156) | yellow | CPLW | 663 | Overlapping | n_28601 | CPLW | 0.053341 | 21.5 | 0.069767
PP_58667 | 5 | SOLAR | -79.7703 | 35.3839 | POINT (-79.770278 35.383889) | yellow | DUK | 681 | CPLE | n_14626 | DUK | 0.019741 | 2361.4 | 0.0021174
PP_60401 | 5.2 | SOLAR | -78.1799 | 35.5494 | POINT (-78.179859 35.549401) | yellow | DUK | 378 | CPLE | n_340 | DUK | 0.11847 | 2361.4 | 0.0022021
PP_61158 | 5 | SOLAR | -78.1772 | 35.5444 | POINT (-78.177204 35.544405) | yellow | DUK | 378 | CPLE | n_340 | DUK | 0.12009 | 2361.4 | 0.0021174
PP_55488 | 2.9 | BIOMASS | -81.3006 | 35.6067 | POINT (-81.3006 35.6067) | forestgreen | DUK | 716 | DUK | n_15630 | DUK | 0.030263 | 94.3 | 0.030753
PP_61561 | 50 | SOLAR | -78.6235 | 34.8235 | POINT (-78.62345 34.823522) | yellow | CPLE | 657 | CPLE | n_1924 | CPLE | 0.16808 | 2632.4 | 0.018994
PP_58868 | 5 | SOLAR | -78.8131 | 34.535 | POINT (-78.813056 34.535) | yellow | CPLE | 265 | CPLE | n_9820 | CPLE | 0.058312 | 2632.4 | 0.0018994
PP_62101 | 4.5 | SOLAR | -78.799 | 34.536 | POINT (-78.799 34.536) | yellow | CPLE | 265 | CPLE | n_9820 | CPLE | 0.045935 | 2632.4 | 0.0017095
PP_61283 | 4.8 | SOLAR | -78.8177 | 34.5478 | POINT (-78.817652 34.547761) | yellow | CPLE | 265 | CPLE | n_9820 | CPLE | 0.057692 | 2632.4 | 0.0018234
PP_2707 | 94.6 | HYDRO | -79.8775 | 34.9833 | POINT (-79.8775 34.9833) | royalblue | CPLE | 504 | Overlapping | n_30525 | CPLE | 0.044559 | 548.8 | 0.17238
PP_50244 | 52.5 | BIOMASS | -82.8411 | 35.535 | POINT (-82.8411 35.535) | forestgreen | CPLE | 6 | CPLW | n_28601 | CPLE | 0.20482 | 806.5 | 0.065096
PP_58605 | 5 | SOLAR | -78.1542 | 35.3139 | POINT (-78.154167 35.313889) | yellow | DUK | 804 | CPLE | n_6661 | DUK | 0.08662 | 2361.4 | 0.0021174
PP_64192 | 4.9 | SOLAR | -78.9495 | 34.5812 | POINT (-78.94951 34.58125) | yellow | CPLE | 880 | CPLE | n_22612 | CPLE | 0.021963 | 2632.4 | 0.0018614
PP_61157 | 5 | SOLAR | -79.1344 | 35.4678 | POINT (-79.13444 35.46777) | yellow | DUK | 622 | CPLE | n_10009 | DUK | 0.0012117 | 2361.4 | 0.0021174
PP_58349 | 5 | SOLAR | -78.1323 | 36.4216 | POINT (-78.132311 36.421617) | yellow | CPLE | 633 | CPLE | n_16911 | CPLE | 0.090312 | 2632.4 | 0.0018994
PP_61352 | 5 | SOLAR | -77.5385 | 35.1341 | POINT (-77.53849 35.134054) | yellow | CPLE | 309 | CPLE | n_23782 | CPLE | 0.15187 | 2632.4 | 0.0018994
PP_58807 | 5 | SOLAR | -77.81 | 36.0081 | POINT (-77.81 36.008056) | yellow | CPLE | 741 | CPLE | n_6665 | CPLE | 0.056139 | 2632.4 | 0.0018994
PP_56547 | 1 | OIL | -81.8344 | 35.3619 | POINT (-81.8344 35.3619) | darkviolet | DUK | 742 | DUK | n_15511 | DUK | 0.03516 | 140 | 0.0071429
PP_59996 | 16 | SOLAR | -78.7504 | 35.1134 | POINT (-78.750423 35.113386) | yellow | DUK | 306 | CPLE | n_7700 | DUK | 0.040228 | 2361.4 | 0.0067756
PP_60623 | 50.2 | SOLAR | -78.1552 | 35.8905 | POINT (-78.155153 35.890485) | yellow | DUK | 706 | CPLE | n_12414 | DUK | 0.16404 | 2361.4 | 0.021259
PP_59706 | 5 | SOLAR | -78.5985 | 36.3725 | POINT (-78.598507 36.372546) | yellow | DUK | 342 | Overlapping | n_29262 | DUK | 0.022683 | 2361.4 | 0.0021174
PP_60627 | 5 | SOLAR | -78.612 | 36.383 | POINT (-78.612 36.383) | yellow | CPLE | 342 | Overlapping | n_18696 | CPLE | 0.030673 | 2632.4 | 0.0018994
PP_2719 | 27.7 | HYDRO | -81.8372 | 35.7428 | POINT (-81.8372 35.7428) | royalblue | DUK | 241 | DUK | n_16289 | DUK | 0.00049244 | 5094.8 | 0.0054369
PP_62822 | 50 | SOLAR | -81.751 | 35.188 | POINT (-81.751 35.188) | yellow | DUK | 268 | DUK | n_4484 | DUK | 0.035601 | 2361.4 | 0.021174
PP_61218 | 5 | SOLAR | -78.9572 | 34.5229 | POINT (-78.957206 34.522942) | yellow | CPLE | 419 | CPLE | n_22612 | CPLE | 0.06519 | 2632.4 | 0.0018994
PP_64820 | 2 | SOLAR | -79.096 | 34.4587 | POINT (-79.095952 34.458665) | yellow | CPLE | 839 | CPLE | n_9851 | CPLE | 0.12246 | 2632.4 | 0.00075976
PP_59762 | 5 | SOLAR | -78.8314 | 34.3093 | POINT (-78.831433 34.309261) | yellow | CPLE | 581 | CPLE | n_9821 | CPLE | 0.038865 | 2632.4 | 0.0018994
PP_6014 | 2003.2 | NUCLEAR | -78.0114 | 33.9597 | POINT (-78.0114 33.9597) | cyan | CPLE | 136 | CPLE | n_18689 | CPLE | 0.0011982 | 3722.7 | 0.5381
PP_2720 | 697.9 | GAS | -80.3767 | 35.7133 | POINT (-80.3767 35.7133) | red | DUK | 808 | DUK | n_31267 | DUK | 0.0027095 | 12884.5 | 0.054166
PP_61693 | 52.1 | SOLAR | -77.406 | 35.3807 | POINT (-77.405992 35.380683) | yellow | CPLE | 78 | CPLE | n_6679 | CPLE | 0.040186 | 2632.4 | 0.019792
PP_58735 | 4 | SOLAR | -80.3633 | 35.5419 | POINT (-80.363333 35.541944) | yellow | DUK | 426 | DUK | n_28700 | DUK | 0.10589 | 2361.4 | 0.0016939
PP_61512 | 50 | SOLAR | -78.3151 | 36.4754 | POINT (-78.315078 36.475369) | yellow | CPLE | 235 | CPLE | n_16911 | CPLE | 0.11762 | 2632.4 | 0.018994
PP_60636 | 5 | SOLAR | -78.7743 | 35.3086 | POINT (-78.774331 35.308639) | yellow | DUK | 575 | CPLE | n_6897 | DUK | 0.11936 | 2361.4 | 0.0021174
PP_62240 | 5 | SOLAR | -77.9117 | 34.536 | POINT (-77.911678 34.536) | yellow | CPLE | 176 | CPLE | n_9441 | CPLE | 0.10185 | 2632.4 | 0.0018994
PP_1016 | 304.9 | GAS | -78.8294 | 35.0986 | POINT (-78.8294 35.0986) | red | CPLE | 306 | CPLE | n_7619 | CPLE | 0.001601 | 5514.3 | 0.055293
PP_64002 | 5 | SOLAR | -77.9728 | 34.8235 | POINT (-77.97275 34.82354) | yellow | CPLE | 57 | CPLE | n_9869 | CPLE | 0.002945 | 2632.4 | 0.0018994
PP_59966 | 12.8 | SOLAR | -77.3503 | 34.7257 | POINT (-77.350273 34.725699) | yellow | DUK | 864 | CPLE | n_28946 | DUK | 0.0055397 | 2361.4 | 0.0054205
PP_59499 | 5 | SOLAR | -78.1922 | 35.487 | POINT (-78.1922 35.487) | yellow | CPLE | 377 | CPLE | n_6907 | CPLE | 0.096927 | 2632.4 | 0.0018994
PP_60882 | 5 | SOLAR | -77.6335 | 36.3458 | POINT (-77.633477 36.345842) | yellow | PJM | 1 | CPLE | n_6402 | CPLE | 0.062673 | 2632.4 | 0.0018994
PP_59017 | 4 | SOLAR | -80.1444 | 36.3161 | POINT (-80.144444 36.316111) | yellow | DUK | 37 | DUK | n_6682 | DUK | 0.089764 | 2361.4 | 0.0016939
PP_63016 | 5 | SOLAR | -80.444 | 35.956 | POINT (-80.444 35.956) | yellow | DUK | 232 | DUK | n_6977 | DUK | 0.052485 | 2361.4 | 0.0021174
PP_62873 | 1.7 | BIOMASS | -77.6145 | 35.5917 | POINT (-77.614507 35.591719) | forestgreen | SEPA | 91 | CPLE | n_28953 | CPLE | 0.025809 | 806.5 | 0.0021079
PP_59156 | 5 | SOLAR | -78.7875 | 35.0211 | POINT (-78.7875 35.021111) | yellow | CPLE | 530 | CPLE | n_7619 | CPLE | 0.087616 | 2632.4 | 0.0018994
PP_60178 | 5 | SOLAR | -77.9233 | 36.0282 | POINT (-77.923306 36.02818) | yellow | DUK | 737 | CPLE | n_9858 | DUK | 0.10447 | 2361.4 | 0.0021174
PP_58849 | 2 | SOLAR | -77.7833 | 36.0939 | POINT (-77.783333 36.0939) | yellow | CPLE | 751 | CPLE | n_6655 | CPLE | 0.046558 | 2632.4 | 0.00075976
PP_56553 | 1.3 | OIL | -81.6643 | 35.7766 | POINT (-81.6643 35.7766) | darkviolet | DUK | 695 | DUK | n_14301 | DUK | 0.036657 | 140 | 0.0092857
PP_60800 | 2 | SOLAR | -80.53 | 35.61 | POINT (-80.53 35.61) | yellow | DUK | 770 | DUK | n_29477 | DUK | 0.073154 | 2361.4 | 0.00084696
PP_60402 | 5.2 | SOLAR | -78.6243 | 34.8229 | POINT (-78.624278 34.822869) | yellow | DUK | 657 | CPLE | n_1924 | DUK | 0.16752 | 2361.4 | 0.0022021
PP_59451 | 2.5 | SOLAR | -78.5261 | 35.6744 | POINT (-78.526111 35.674444) | yellow | CPLE | 192 | Overlapping | n_22818 | CPLE | 0.045762 | 2632.4 | 0.0009497
PP_2743 | 6.4 | HYDRO | -83.0983 | 35.2531 | POINT (-83.0983 35.2531) | royalblue | DUK | 521 | Overlapping | n_6024 | DUK | 0.016277 | 5094.8 | 0.0012562
PP_60135 | 5 | SOLAR | -77.7757 | 34.9158 | POINT (-77.775743 34.915767) | yellow | DUK | 59 | CPLE | n_16404 | DUK | 0.1522 | 2361.4 | 0.0021174
PP_61187 | 1 | SOLAR | -78.6689 | 35.8378 | POINT (-78.6689 35.837841) | yellow | CPLE | 446 | Overlapping | n_333 | CPLE | 0.026783 | 2632.4 | 0.00037988
PP_54882 | 1 | OIL | -78.516 | 36.0205 | POINT (-78.516 36.0205) | darkviolet | CPLE | 291 | CPLE | n_1754 | CPLE | 0.092182 | 498.4 | 0.0020064
PP_58311 | 5 | SOLAR | -78.7649 | 34.3247 | POINT (-78.764901 34.324656) | yellow | CPLE | 259 | CPLE | n_9821 | CPLE | 0.041283 | 2632.4 | 0.0018994
PP_62601 | 2 | SOLAR | -79.7855 | 35.749 | POINT (-79.78553 35.74901) | yellow | CPLE | 906 | Overlapping | n_18710 | CPLE | 0.025456 | 2632.4 | 0.00075976
PP_64176 | 4 | SOLAR | -79.6095 | 35.9749 | POINT (-79.60948 35.97485) | yellow | DUK | 163 | DUK | n_1575 | DUK | 0.047725 | 2361.4 | 0.0016939
PP_58722 | 5 | SOLAR | -81.8217 | 35.2619 | POINT (-81.821667 35.261944) | yellow | DUK | 515 | DUK | n_15512 | DUK | 0.030687 | 2361.4 | 0.0021174
PP_2778 | 13.2 | HYDRO | -83.7914 | 35.0191 | POINT (-83.791438 35.019131) | royalblue | TVA | 387 | DUK | n_1063 | DUK | 0.56286 | 5094.8 | 0.0025909
PP_59100 | 4.9 | SOLAR | -78.5219 | 34.3375 | POINT (-78.521944 34.3375) | yellow | CPLE | 588 | CPLE | n_7089 | CPLE | 0.1646 | 2632.4 | 0.0018614
PP_59508 | 5 | SOLAR | -78.1823 | 35.8918 | POINT (-78.1823 35.8918) | yellow | CPLE | 706 | CPLE | n_12414 | CPLE | 0.14372 | 2632.4 | 0.0018994
PP_54899 | 140 | HYDRO | -83.9383 | 35.4478 | POINT (-83.9383 35.4478) | royalblue | TVA | 849 | DUK | n_1063 | DUK | 0.84154 | 5094.8 | 0.027479
PP_56340 | 1.8 | OIL | -81.38 | 35.3778 | POINT (-81.38 35.3778) | darkviolet | DUK | 111 | DUK | n_4517 | DUK | 0.17536 | 140 | 0.012857
PP_61011 | 74.9 | SOLAR | -77.712 | 36.18 | POINT (-77.712 36.18) | yellow | PJM | 0 | CPLE | n_10053 | CPLE | 0.020193 | 2632.4 | 0.028453
PP_59899 | 5 | SOLAR | -77.1131 | 35.482 | POINT (-77.113067 35.482032) | yellow | CPLE | 568 | CPLE | n_9868 | CPLE | 0.0096417 | 2632.4 | 0.0018994
PP_58675 | 5 | SOLAR | -77.09 | 35.515 | POINT (-77.09 35.515) | yellow | DUK | 568 | CPLE | n_9868 | DUK | 0.049857 | 2361.4 | 0.0021174
PP_62168 | 5 | SOLAR | -78.6254 | 35.5237 | POINT (-78.625352 35.523663) | yellow | CPLE | 379 | CPLE | n_7618 | CPLE | 0.014335 | 2632.4 | 0.0018994
PP_59711 | 1.6 | BIOMASS | -78.4338 | 35.5119 | POINT (-78.433794 35.511903) | forestgreen | CPLE | 61 | CPLE | n_6906 | CPLE | 0.10088 | 806.5 | 0.0019839
PP_58674 | 5 | SOLAR | -78.265 | 35.9694 | POINT (-78.265 35.969444) | yellow | DUK | 281 | CPLE | n_12414 | DUK | 0.176 | 2361.4 | 0.0021174
PP_65817 | 3.6 | SOLAR | -81.8418 | 35.3083 | POINT (-81.841826 35.308314) | yellow | DUK | 742 | DUK | n_15512 | DUK | 0.02853 | 2361.4 | 0.0015245
PP_57029 | 736 | GAS | -81.4166 | 35.1705 | POINT (-81.416648 35.170547) | red | DUK | 268 | DUK | n_29803 | DUK | 0.0041039 | 12884.5 | 0.057123
PP_2721 | 1530.5 | COAL | -81.7594 | 35.22 | POINT (-81.7594 35.22) | grey | DUK | 268 | DUK | n_30898 | DUK | 0.0055356 | 7321.1 | 0.20905
PP_59929 | 5 | SOLAR | -81.417 | 35.72 | POINT (-81.417 35.72) | yellow | DUK | 240 | DUK | n_10014 | DUK | 0.0070878 | 2361.4 | 0.0021174
PP_59213 | 5 | SOLAR | -78.3544 | 34.9669 | POINT (-78.354444 34.966944) | yellow | CPLE | 480 | CPLE | n_13956 | CPLE | 0.044933 | 2632.4 | 0.0018994
PP_59937 | 5 | SOLAR | -78.6906 | 35.4145 | POINT (-78.690576 35.414507) | yellow | DUK | 642 | CPLE | n_22591 | DUK | 0.020513 | 2361.4 | 0.0021174
PP_59439 | 1.6 | BIOMASS | -80.5683 | 36.4386 | POINT (-80.568333 36.438611) | forestgreen | DUK | 469 | DUK | n_6966 | DUK | 0.01308 | 94.3 | 0.016967
PP_60146 | 4.9 | SOLAR | -79.1958 | 35.5572 | POINT (-79.195789 35.557224) | yellow | DUK | 625 | CPLE | n_29017 | DUK | 0.064243 | 2361.4 | 0.002075
PP_57896 | 9.6 | BIOMASS | -80.6704 | 35.346 | POINT (-80.670385 35.34598) | forestgreen | DUK | 85 | DUK | n_4472 | DUK | 0.039756 | 94.3 | 0.1018
PP_59818 | 4.5 | SOLAR | -80.6636 | 35.4442 | POINT (-80.663641 35.444235) | yellow | DUK | 689 | DUK | n_28698 | DUK | 0.045454 | 2361.4 | 0.0019056
PP_59944 | 80 | SOLAR | -77.481 | 35.822 | POINT (-77.481 35.822) | yellow | PJM | 685 | CPLE | n_6677 | CPLE | 0.090168 | 2632.4 | 0.030391
PP_60188 | 5 | SOLAR | -77.4578 | 35.8252 | POINT (-77.457772 35.825182) | yellow | PJM | 685 | CPLE | n_10039 | CPLE | 0.079559 | 2632.4 | 0.0018994
PP_62600 | 5 | SOLAR | -77.9738 | 35.4368 | POINT (-77.973754 35.436844) | yellow | CPLW | 772 | CPLE | n_6661 | CPLW | 0.1351 | 21.5 | 0.23256
PP_61882 | 2 | SOLAR | -79.9912 | 35.3401 | POINT (-79.991158 35.340067) | yellow | CPLE | 683 | CPLE | n_15690 | CPLE | 0.016488 | 2632.4 | 0.00075976
PP_60637 | 20 | SOLAR | -77.571 | 36.371 | POINT (-77.571 36.371) | yellow | PJM | 1 | CPLE | n_29953 | CPLE | 0.04912 | 2632.4 | 0.0075976
PP_56546 | 2.2 | OIL | -80.8569 | 35.4833 | POINT (-80.856916 35.483274) | darkviolet | DUK | 130 | DUK | n_21285 | DUK | 0.033025 | 140 | 0.015714
PP_59663 | 5 | SOLAR | -78.6261 | 36.3669 | POINT (-78.626111 36.366944) | yellow | CPLE | 342 | Overlapping | n_30421 | CPLE | 0.015224 | 2632.4 | 0.0018994
PP_60965 | 5 | SOLAR | -79.1985 | 35.5285 | POINT (-79.198481 35.528489) | yellow | CPLE | 625 | CPLE | n_29017 | CPLE | 0.035733 | 2632.4 | 0.0018994
PP_61658 | 1.9 | SOLAR | -79.1807 | 35.4624 | POINT (-79.180654 35.462405) | yellow | CPLE | 625 | CPLE | n_9995 | CPLE | 0.0024376 | 2632.4 | 0.00072177
PP_60199 | 2 | SOLAR | -81.5087 | 35.2633 | POINT (-81.508684 35.263255) | yellow | DUK | 268 | DUK | n_4496 | DUK | 0.035865 | 2361.4 | 0.00084696
PP_62167 | 4.9 | SOLAR | -79.7229 | 34.9255 | POINT (-79.722852 34.925452) | yellow | CPLE | 619 | CPLE | n_23792 | CPLE | 0.014007 | 2632.4 | 0.0018614
PP_2722 | 350 | HYDRO | -80.9588 | 35.4346 | POINT (-80.9588 35.4346) | royalblue | DUK | 862 | DUK | n_6646 | DUK | 0.0084685 | 5094.8 | 0.068697
PP_10379 | 67.5 | BIOMASS | -78.9619 | 36.435 | POINT (-78.9619 36.435) | forestgreen | CPLE | 524 | CPLE | n_6670 | CPLE | 0.0016033 | 806.5 | 0.083695
PP_10378 | 135 | BIOMASS | -78.0118 | 33.9444 | POINT (-78.011824 33.944384) | forestgreen | CPLE | 136 | CPLE | n_6671 | CPLE | 0.0011918 | 806.5 | 0.16739
PP_10525 | 50 | BIOMASS | -77.1679 | 35.1302 | POINT (-77.167883 35.130193) | forestgreen | CPLE | 271 | CPLE | n_9483 | CPLE | 0.0018016 | 806.5 | 0.061996
PP_60635 | 5 | SOLAR | -78.6043 | 35.722 | POINT (-78.60434 35.72196) | yellow | DUK | 192 | Overlapping | n_6700 | DUK | 0.035633 | 2361.4 | 0.0021174
PP_59914 | 5 | SOLAR | -78.5842 | 36.3535 | POINT (-78.584212 36.353533) | yellow | CPLE | 538 | Overlapping | n_29262 | CPLE | 0.0050563 | 2632.4 | 0.0018994
PP_59561 | 5 | SOLAR | -77.5525 | 35.2308 | POINT (-77.5525 35.230833) | yellow | CPLE | 564 | CPLE | n_23782 | CPLE | 0.11 | 2632.4 | 0.0018994
PP_62678 | 70.1 | SOLAR | -77.9775 | 34.677 | POINT (-77.977497 34.67704) | yellow | DUK | 179 | CPLE | n_9418 | DUK | 0.045895 | 2361.4 | 0.029686
PP_65584 | 1.9 | SOLAR | -77.5436 | 34.6919 | POINT (-77.543559 34.69193) | yellow | CPLE | 865 | CPLE | n_23772 | CPLE | 0.070216 | 2632.4 | 0.00072177
PP_57687 | 1 | SOLAR | -84.1662 | 34.9895 | POINT (-84.166197 34.989539) | yellow | DUK | 372 | DUK | n_1063 | DUK | 0.88065 | 2361.4 | 0.00042348
PP_63346 | 2 | SOLAR | -78.6101 | 35.33 | POINT (-78.610091 35.330022) | yellow | CPLE | 611 | CPLE | n_9877 | CPLE | 0.012275 | 2632.4 | 0.00075976
PP_60403 | 5.2 | SOLAR | -78.6333 | 36.2896 | POINT (-78.633283 36.289625) | yellow | DUK | 5 | Overlapping | n_10707 | DUK | 0.019545 | 2361.4 | 0.0022021
PP_2723 | 697.9 | GAS | -79.7208 | 36.4862 | POINT (-79.7208 36.4862) | red | DUK | 327 | DUK | n_7014 | DUK | 0.12433 | 12884.5 | 0.054166
PP_59126 | 5 | SOLAR | -80.5536 | 35.8489 | POINT (-80.553611 35.848889) | yellow | DUK | 231 | DUK | n_4473 | DUK | 0.13466 | 2361.4 | 0.0021174
PP_57436 | 1.6 | BIOMASS | -80.1835 | 35.8413 | POINT (-80.183458 35.841299) | forestgreen | DUK | 29 | DUK | n_30941 | DUK | 0.10064 | 94.3 | 0.016967
PP_60179 | 5 | SOLAR | -77.2025 | 35.0356 | POINT (-77.202453 35.035589) | yellow | DUK | 313 | CPLE | n_9479 | DUK | 0.022626 | 2361.4 | 0.0021174
PP_59117 | 23.1 | SOLAR | -78.8436 | 34.8344 | POINT (-78.843611 34.834444) | yellow | DUK | 656 | CPLE | n_1924 | DUK | 0.076089 | 2361.4 | 0.0097823
PP_57334 | 1.9 | SOLAR | -80.9967 | 35.2458 | POINT (-80.9967 35.2458) | yellow | DUK | 393 | DUK | n_6680 | DUK | 0.015231 | 2361.4 | 0.00080461
PP_57336 | 1 | SOLAR | -80.9967 | 35.3261 | POINT (-80.9967 35.3261) | yellow | DUK | 14 | DUK | n_30415 | DUK | 0.0055706 | 2361.4 | 0.00042348
PP_57335 | 1.3 | SOLAR | -79.9692 | 36.1053 | POINT (-79.9692 36.1053) | yellow | DUK | 166 | DUK | n_7041 | DUK | 0.097839 | 2361.4 | 0.00055052
PP_61403 | 5 | SOLAR | -79.1994 | 34.6708 | POINT (-79.199375 34.670842) | yellow | CPLE | 877 | CPLE | n_23777 | CPLE | 0.064579 | 2632.4 | 0.0018994
PP_61088 | 5 | SOLAR | -78.2091 | 34.319 | POINT (-78.20905 34.318997) | yellow | CPLE | 586 | CPLE | n_30413 | CPLE | 0.01669 | 2632.4 | 0.0018994
PP_58874 | 5 | SOLAR | -78.3483 | 36.27 | POINT (-78.348333 36.27) | yellow | CPLE | 23 | CPLE | n_9859 | CPLE | 0.045074 | 2632.4 | 0.0018994
PP_58952 | 4.8 | SOLAR | -78.8358 | 34.3028 | POINT (-78.835833 34.302778) | yellow | CPLE | 581 | CPLE | n_9821 | CPLE | 0.041532 | 2632.4 | 0.0018234
PP_58346 | 5 | SOLAR | -79.5281 | 36.4717 | POINT (-79.528056 36.471667) | yellow | DUK | 348 | DUK | n_28710 | DUK | 0.13456 | 2361.4 | 0.0021174
PP_58453 | 4 | SOLAR | -81.4108 | 35.1992 | POINT (-81.410833 35.199167) | yellow | DUK | 268 | DUK | n_29803 | DUK | 0.033045 | 2361.4 | 0.0016939
PP_58844 | 20 | SOLAR | -77.4092 | 36.125 | POINT (-77.409167 36.125) | yellow | PJM | 460 | CPLE | n_18697 | CPLE | 0.14989 | 2632.4 | 0.0075976
PP_59102 | 5 | SOLAR | -81.4161 | 35.7581 | POINT (-81.416111 35.758056) | yellow | DUK | 240 | DUK | n_14258 | DUK | 0.01824 | 2361.4 | 0.0021174
PP_56548 | 2.2 | OIL | -81.6072 | 35.7481 | POINT (-81.6072 35.7481) | darkviolet | DUK | 645 | DUK | n_30212 | DUK | 0.036724 | 140 | 0.015714
PP_54887 | 9.2 | GAS | -77.3574 | 35.666 | POINT (-77.35744 35.665961) | red | CPLE | 578 | CPLE | n_9508 | CPLE | 0.040941 | 5514.3 | 0.0016684
PP_59376 | 2 | SOLAR | -78.5486 | 35.475 | POINT (-78.548611 35.475) | yellow | CPLE | 159 | CPLE | n_6901 | CPLE | 0.079228 | 2632.4 | 0.00075976
PP_60599 | 5 | SOLAR | -77.9804 | 34.9601 | POINT (-77.980388 34.960083) | yellow | DUK | 670 | CPLE | n_9871 | DUK | 0.074945 | 2361.4 | 0.0021174
PP_58879 | 5 | SOLAR | -78.0783 | 35.0119 | POINT (-78.078333 35.011944) | yellow | DUK | 672 | CPLE | n_9870 | DUK | 0.013364 | 2361.4 | 0.0021174
PP_60131 | 3.5 | SOLAR | -78.8485 | 36.0049 | POINT (-78.848475 36.004941) | yellow | DUK | 117 | Overlapping | n_3484 | DUK | 0.022503 | 2361.4 | 0.0014822
PP_60161 | 4 | SOLAR | -78.1551 | 36.4583 | POINT (-78.155087 36.458327) | yellow | CPLE | 763 | CPLE | n_16911 | CPLE | 0.049723 | 2632.4 | 0.0015195
PP_59189 | 2 | SOLAR | -77.85 | 35.4417 | POINT (-77.85 35.441667) | yellow | CPLE | 239 | CPLE | n_23600 | CPLE | 0.21813 | 2632.4 | 0.00075976
PP_59562 | 5 | SOLAR | -79.4631 | 34.7422 | POINT (-79.463056 34.742222) | yellow | CPLE | 229 | CPLE | n_29001 | CPLE | 0.026171 | 2632.4 | 0.0018994
PP_57606 | 5.4 | OIL | -79.9089 | 35.9428 | POINT (-79.9089 35.9428) | darkviolet | DUK | 834 | DUK | n_7031 | DUK | 0.10798 | 140 | 0.038571
PP_59778 | 47.7 | SOLAR | -79.6364 | 35.1485 | POINT (-79.636372 35.148503) | yellow | DUK | 576 | CPLE | n_29016 | DUK | 0.12774 | 2361.4 | 0.0202
PP_59042 | 2 | SOLAR | -79.73 | 35.1 | POINT (-79.73 35.1) | yellow | DUK | 576 | CPLE | n_29019 | DUK | 0.048609 | 2361.4 | 0.00084696
PP_58725 | 5 | SOLAR | -79.3325 | 36.1311 | POINT (-79.3325 36.131111) | yellow | DUK | 101 | DUK | n_10058 | DUK | 0.27732 | 2361.4 | 0.0021174
PP_59164 | 40 | SOLAR | -77.8469 | 35.7811 | POINT (-77.846944 35.781111) | yellow | CPLE | 758 | CPLE | n_28954 | CPLE | 0.015182 | 2632.4 | 0.015195
PP_60136 | 5 | SOLAR | -79.1895 | 35.4538 | POINT (-79.189525 35.453828) | yellow | DUK | 625 | CPLE | n_9995 | DUK | 0.010602 | 2361.4 | 0.0021174
PP_62662 | 5 | SOLAR | -78.7217 | 35.422 | POINT (-78.721683 35.421964) | yellow | CPLE | 613 | CPLE | n_22591 | CPLE | 0.014373 | 2632.4 | 0.0018994
PP_63733 | 5 | SOLAR | -78.0803 | 35.1651 | POINT (-78.08025 35.16513) | yellow | CPLE | 669 | CPLE | n_9876 | CPLE | 0.036481 | 2632.4 | 0.0018994
PP_58859 | 5 | SOLAR | -78.6614 | 35.3333 | POINT (-78.661389 35.333333) | yellow | CPLE | 608 | CPLE | n_6897 | CPLE | 0.0047386 | 2632.4 | 0.0018994
PP_64363 | 5 | SOLAR | -78.9218 | 36.486 | POINT (-78.921771 36.486008) | yellow | CPLE | 525 | CPLE | n_7559 | CPLE | 0.0094325 | 2632.4 | 0.0018994
PP_63732 | 2.8 | SOLAR | -78.7143 | 35.4142 | POINT (-78.71433 35.41424) | yellow | CPLE | 613 | CPLE | n_22591 | CPLE | 0.0038366 | 2632.4 | 0.0010637
PP_62996 | 2 | SOLAR | -78.4092 | 35.4161 | POINT (-78.409231 35.416104) | yellow | CPLE | 414 | CPLE | n_6906 | CPLE | 0.093114 | 2632.4 | 0.00075976
PP_63377 | 5 | SOLAR | -79.6733 | 34.8796 | POINT (-79.673277 34.879581) | yellow | CPLE | 618 | CPLE | n_9886 | CPLE | 0.033032 | 2632.4 | 0.0018994
PP_59956 | 1.8 | SOLAR | -78.2898 | 35.5262 | POINT (-78.2898 35.5262) | yellow | CPLE | 416 | CPLE | n_340 | CPLE | 0.0062907 | 2632.4 | 0.00068379
PP_59955 | 1.8 | SOLAR | -78.3198 | 35.4883 | POINT (-78.319751 35.48835) | yellow | CPLE | 61 | CPLE | n_6906 | CPLE | 0.022235 | 2632.4 | 0.00068379
PP_60400 | 4.9 | SOLAR | -77.4549 | 35.3704 | POINT (-77.4549 35.370441) | yellow | DUK | 106 | CPLE | n_6679 | DUK | 0.015261 | 2361.4 | 0.002075
PP_59406 | 2 | SOLAR | -79.4939 | 36.0989 | POINT (-79.493889 36.098889) | yellow | DUK | 102 | DUK | n_1575 | DUK | 0.20942 | 2361.4 | 0.00084696
PP_59052 | 4 | SOLAR | -79.13 | 34.52 | POINT (-79.13 34.52) | yellow | DUK | 839 | CPLE | n_23776 | DUK | 0.069959 | 2361.4 | 0.0016939
PP_59333 | 2 | SOLAR | -78.1161 | 35.0697 | POINT (-78.116111 35.069722) | yellow | CPLE | 669 | CPLE | n_9870 | CPLE | 0.065827 | 2632.4 | 0.00075976
PP_54895 | 31.4 | HYDRO | -80.0753 | 35.3944 | POINT (-80.0753 35.3944) | royalblue | YAD | 258 | Overlapping | n_15692 | DUK | 0.047526 | 5094.8 | 0.0061631
PP_58318 | 1 | SOLAR | -79.025 | 35.8328 | POINT (-79.025 35.832778) | yellow | CPLE | 601 | Overlapping | n_10015 | CPLE | 0.063469 | 2632.4 | 0.00037988
PP_62798 | 100 | SOLAR | -77.6964 | 36.0033 | POINT (-77.696443 36.003272) | yellow | PJM | 686 | CPLE | n_6651 | CPLE | 0.03075 | 2632.4 | 0.037988
PP_61089 | 5 | SOLAR | -80.0346 | 35.2413 | POINT (-80.03465 35.24125) | yellow | DUK | 680 | CPLE | n_15691 | DUK | 0.043616 | 2361.4 | 0.0021174
PP_59951 | 20 | SOLAR | -78.0337 | 36.5155 | POINT (-78.033704 36.515544) | yellow | PJM | 632 | CPLE | n_6400 | CPLE | 0.011544 | 2632.4 | 0.0075976
PP_58726 | 5 | SOLAR | -81.2294 | 35.7581 | POINT (-81.229444 35.758056) | yellow | DUK | 35 | DUK | n_15622 | DUK | 0.10242 | 2361.4 | 0.0021174
PP_64527 | 5 | SOLAR | -79.0323 | 35.588 | POINT (-79.0323 35.588) | yellow | CPLE | 635 | Overlapping | n_6650 | CPLE | 0.0072832 | 2632.4 | 0.0018994
PP_58808 | 5 | SOLAR | -77.3839 | 35.6689 | POINT (-77.383889 35.668889) | yellow | CPLE | 90 | CPLE | n_9508 | CPLE | 0.046823 | 2632.4 | 0.0018994
PP_60370 | 5.2 | SOLAR | -79.5531 | 35.4027 | POINT (-79.55308 35.40274) | yellow | CPLE | 615 | CPLE | n_9994 | CPLE | 0.15499 | 2632.4 | 0.0019754
PP_62487 | 4.3 | SOLAR | -78.6031 | 35.4122 | POINT (-78.603088 35.41218) | yellow | CPLE | 642 | CPLE | n_6901 | CPLE | 0.059487 | 2632.4 | 0.0016335
PP_60147 | 6.5 | SOLAR | -79.1359 | 34.5091 | POINT (-79.135875 34.509128) | yellow | DUK | 839 | CPLE | n_23776 | DUK | 0.082305 | 2361.4 | 0.0027526
PP_59552 | 2 | SOLAR | -78.97 | 34.6 | POINT (-78.97 34.6) | yellow | CPLE | 880 | CPLE | n_28662 | CPLE | 0.012242 | 2632.4 | 0.00075976
PP_59551 | 4.3 | SOLAR | -78.94 | 34.5819 | POINT (-78.94 34.581944) | yellow | CPLE | 880 | CPLE | n_22612 | CPLE | 0.031151 | 2632.4 | 0.0016335
PP_59646 | 4.8 | SOLAR | -77.8219 | 35.0161 | POINT (-77.821944 35.016111) | yellow | CPLE | 675 | CPLE | n_16404 | CPLE | 0.042052 | 2632.4 | 0.0018234
PP_2779 | 254.7 | HYDRO | -83.805 | 35.4507 | POINT (-83.805 35.4507) | royalblue | TVA | 301 | DUK | n_1063 | DUK | 0.71431 | 5094.8 | 0.049992
PP_60624 | 50.2 | SOLAR | -78.2731 | 36.1269 | POINT (-78.273106 36.126912) | yellow | DUK | 775 | CPLE | n_9859 | DUK | 0.19438 | 2361.4 | 0.021259
PP_59563 | 5 | SOLAR | -79.5519 | 35.2206 | POINT (-79.551944 35.220556) | yellow | CPLE | 605 | CPLE | n_29016 | CPLE | 0.021568 | 2632.4 | 0.0018994
PP_2745 | 1 | HYDRO | -83.3708 | 35.2194 | POINT (-83.3708 35.2194) | royalblue | DUK | 690 | DUK | n_13721 | DUK | 0.24256 | 5094.8 | 0.00019628
PP_59579 | 2 | SOLAR | -78.1525 | 36.1269 | POINT (-78.1525 36.126944) | yellow | CPLE | 773 | CPLE | n_9858 | CPLE | 0.14536 | 2632.4 | 0.00075976
PP_58802 | 2 | SOLAR | -78.1678 | 36.0975 | POINT (-78.167778 36.0975) | yellow | CPLE | 773 | CPLE | n_9858 | CPLE | 0.15262 | 2632.4 | 0.00075976
PP_59708 | 5 | SOLAR | -78.35 | 36.08 | POINT (-78.35 36.08) | yellow | CPLE | 406 | CPLE | n_9859 | CPLE | 0.20496 | 2632.4 | 0.0018994
PP_59912 | 5 | SOLAR | -80.9972 | 35.4276 | POINT (-80.997219 35.427587) | yellow | DUK | 862 | DUK | n_4099 | DUK | 0.036629 | 2361.4 | 0.0021174
PP_63693 | 2 | SOLAR | -77.7624 | 34.9689 | POINT (-77.76236 34.96885) | yellow | CPLE | 675 | CPLE | n_16404 | CPLE | 0.1167 | 2632.4 | 0.00075976
PP_59103 | 5 | SOLAR | -77.9692 | 35.5319 | POINT (-77.969167 35.531944) | yellow | CPLE | 810 | CPLE | n_6907 | CPLE | 0.17002 | 2632.4 | 0.0018994
PP_58331 | 5 | SOLAR | -78.7103 | 35.5644 | POINT (-78.710261 35.564354) | yellow | CPLE | 190 | Overlapping | n_22592 | CPLE | 0.061551 | 2632.4 | 0.0018994
PP_2718 | 1148.4 | COAL | -81.0122 | 35.1897 | POINT (-81.0122 35.1897) | grey | DUK | 110 | DUK | n_28502 | DUK | 0.0012041 | 7321.1 | 0.15686
PP_60633 | 2 | SOLAR | -78.653 | 34.499 | POINT (-78.653 34.499) | yellow | DUK | 654 | CPLE | n_9820 | DUK | 0.12669 | 2361.4 | 0.00084696
PP_61127 | 3 | SOLAR | -81.8174 | 35.3484 | POINT (-81.817362 35.348375) | yellow | DUK | 510 | DUK | n_15511 | DUK | 0.041867 | 2361.4 | 0.0012704
PP_58866 | 5 | SOLAR | -78.7931 | 34.3253 | POINT (-78.793056 34.325278) | yellow | CPLE | 581 | CPLE | n_9821 | CPLE | 0.029117 | 2632.4 | 0.0018994
PP_61758 | 4.2 | BIOMASS | -81.172 | 35.3857 | POINT (-81.172 35.3857) | forestgreen | DUK | 109 | DUK | n_4517 | DUK | 0.12105 | 94.3 | 0.044539
PP_57629 | 1.8 | OIL | -81.1383 | 35.2747 | POINT (-81.1383 35.2747) | darkviolet | DUK | 112 | DUK | n_4475 | DUK | 0.072507 | 140 | 0.012857
PP_62669 | 25 | SOLAR | -81.1343 | 35.3224 | POINT (-81.1343 35.3224) | yellow | DUK | 109 | DUK | n_4517 | DUK | 0.10732 | 2361.4 | 0.010587
PP_56954 | 11.8 | OIL | -81.2092 | 35.3017 | POINT (-81.2092 35.3017) | darkviolet | DUK | 109 | DUK | n_4517 | DUK | 0.031639 | 140 | 0.084286
PP_60359 | 4.3 | SOLAR | -81.1891 | 35.229 | POINT (-81.189078 35.229033) | yellow | DUK | 112 | DUK | n_4475 | DUK | 0.005083 | 2361.4 | 0.001821
PP_56262 | 5.4 | OIL | -81.2052 | 35.2891 | POINT (-81.205219 35.28914) | darkviolet | DUK | 112 | DUK | n_4517 | DUK | 0.029307 | 140 | 0.038571
PP_60480 | 1.5 | SOLAR | -80.2546 | 36.2463 | POINT (-80.25463 36.24634) | yellow | DUK | 547 | DUK | n_6972 | DUK | 0.048306 | 2361.4 | 0.00063522
PP_65505 | 3.5 | SOLAR | -80.0132 | 35.1985 | POINT (-80.013247 35.198537) | yellow | CPLE | 10 | CPLE | n_15691 | CPLE | 0.049801 | 2632.4 | 0.0013296
PP_65506 | 5 | SOLAR | -79.5571 | 35.2135 | POINT (-79.557136 35.213491) | yellow | CPLE | 605 | CPLE | n_29016 | CPLE | 0.027485 | 2632.4 | 0.0018994
PP_58957 | 4.8 | SOLAR | -79.0144 | 34.3097 | POINT (-79.014444 34.309722) | yellow | CPLE | 736 | CPLE | n_9841 | CPLE | 0.043882 | 2632.4 | 0.0018234
PP_56549 | 2.2 | OIL | -81.3928 | 35.7811 | POINT (-81.3928 35.7811) | darkviolet | DUK | 40 | DUK | n_18690 | DUK | 0.028021 | 140 | 0.015714
PP_58487 | 2.5 | SOLAR | -78.5939 | 36.4117 | POINT (-78.593889 36.411667) | yellow | CPLE | 342 | Overlapping | n_29262 | CPLE | 0.05992 | 2632.4 | 0.0009497
PP_64450 | 15 | SOLAR | -77.8976 | 36.2389 | POINT (-77.897552 36.23891) | yellow | PJM | 464 | CPLE | n_6403 | CPLE | 0.19724 | 2632.4 | 0.0056982
PP_60181 | 5 | SOLAR | -77.1182 | 35.1692 | POINT (-77.1182 35.16922) | yellow | DUK | 271 | CPLE | n_9867 | DUK | 0.016056 | 2361.4 | 0.0021174
PP_55599 | 5.3 | BIOMASS | -80.668 | 35.3533 | POINT (-80.668024 35.353269) | forestgreen | DUK | 85 | DUK | n_4472 | DUK | 0.047173 | 94.3 | 0.056204
PP_2709 | 2047.7 | GAS | -78.0894 | 35.3736 | POINT (-78.089444 35.373611) | red | DUK | 803 | CPLE | n_6661 | DUK | 0.0064636 | 12884.5 | 0.15893
PP_58943 | 20 | SOLAR | -77.7114 | 36.4419 | POINT (-77.711389 36.441944) | yellow | PJM | 2 | CPLE | n_10054 | CPLE | 0.051621 | 2632.4 | 0.0075976
PP_61877 | 4.9 | SOLAR | -77.2138 | 34.8009 | POINT (-77.213772 34.800947) | yellow | DUK | 319 | CPLE | n_9454 | DUK | 0.016127 | 2361.4 | 0.002075
PP_59512 | 4 | SOLAR | -78.5108 | 35.3965 | POINT (-78.5108 35.3965) | yellow | CPLE | 376 | CPLE | n_6901 | CPLE | 0.035102 | 2632.4 | 0.0015195
PP_59337 | 5 | SOLAR | -78.1008 | 35.2119 | POINT (-78.100833 35.211944) | yellow | CPLE | 803 | CPLE | n_18868 | CPLE | 0.01992 | 2632.4 | 0.0018994
PP_6015 | 950.9 | NUCLEAR | -78.9556 | 35.6334 | POINT (-78.9556 35.6334) | cyan | CPLE | 304 | Overlapping | n_319 | CPLE | 0.0038941 | 3722.7 | 0.25543
PP_63975 | 5 | SOLAR | -78.5245 | 34.9843 | POINT (-78.524535 34.984262) | yellow | CPLE | 858 | CPLE | n_13956 | CPLE | 0.18308 | 2632.4 | 0.0018994
PP_64144 | 80 | SOLAR | -77.64 | 35.9 | POINT (-77.64 35.9) | yellow | PJM | 403 | CPLE | n_6663 | CPLE | 0.065851 | 2632.4 | 0.030391
PP_63299 | 2 | SOLAR | -77.7842 | 34.9039 | POINT (-77.784167 34.90389) | yellow | CPLE | 59 | CPLE | n_16404 | CPLE | 0.15947 | 2632.4 | 0.00075976
PP_10258 | 1.5 | HYDRO | -79.3244 | 35.9483 | POINT (-79.3244 35.9483) | royalblue | DUK | 71 | DUK | n_1851 | DUK | 0.23168 | 5094.8 | 0.00029442
PP_62951 | 65 | SOLAR | -78.105 | 36.533 | POINT (-78.105 36.533) | yellow | PJM | 763 | CPLE | n_6400 | CPLE | 0.06366 | 2632.4 | 0.024692
PP_63974 | 3 | SOLAR | -80.7374 | 36.3882 | POINT (-80.737407 36.388216) | yellow | DUK | 72 | DUK | n_29661 | DUK | 0.11319 | 2361.4 | 0.0012704
PP_58332 | 5 | SOLAR | -81.2353 | 35.5258 | POINT (-81.235278 35.525833) | yellow | DUK | 863 | DUK | n_15630 | DUK | 0.092303 | 2361.4 | 0.0021174
PP_61255 | 4.9 | SOLAR | -79.915 | 35.343 | POINT (-79.915 35.343) | yellow | CPLE | 682 | CPLE | n_29983 | CPLE | 0.020706 | 2632.4 | 0.0018614
PP_60121 | 1.9 | SOLAR | -78.5945 | 35.56 | POINT (-78.59453 35.560002) | yellow | DUK | 379 | CPLE | n_7618 | DUK | 0.054037 | 2361.4 | 0.00080461
PP_62539 | 2 | SOLAR | -79.4195 | 35.1343 | POINT (-79.419519 35.13432) | yellow | CPLE | 593 | CPLE | n_29016 | CPLE | 0.14001 | 2632.4 | 0.00075976
PP_60577 | 5 | SOLAR | -79.9097 | 35.3762 | POINT (-79.909719 35.376236) | yellow | CPLE | 682 | CPLE | n_15689 | CPLE | 0.032439 | 2632.4 | 0.0018994
PP_60157 | 4.5 | SOLAR | -78.2215 | 34.3087 | POINT (-78.221475 34.308744) | yellow | DUK | 586 | CPLE | n_30413 | DUK | 0.015335 | 2361.4 | 0.0019056
PP_65552 | 5 | SOLAR | -79.5779 | 35.8596 | POINT (-79.577907 35.859618) | yellow | CPLE | 909 | Overlapping | n_28211 | CPLE | 0.071423 | 2632.4 | 0.0018994
PP_60778 | 5 | SOLAR | -79.4745 | 34.784 | POINT (-79.474542 34.784039) | yellow | DUK | 360 | CPLE | n_29001 | DUK | 0.018247 | 2361.4 | 0.0021174
PP_59829 | 5 | SOLAR | -78.0092 | 34.8022 | POINT (-78.009167 34.802222) | yellow | CPLE | 57 | CPLE | n_9872 | CPLE | 0.033823 | 2632.4 | 0.0018994
PP_56059 | 1.8 | OIL | -79.9901 | 35.9244 | POINT (-79.990124 35.924393) | darkviolet | DUK | 834 | DUK | n_7041 | DUK | 0.096795 | 140 | 0.012857
PP_57196 | 1.8 | OIL | -79.96 | 35.97 | POINT (-79.96 35.97) | darkviolet | DUK | 834 | DUK | n_7041 | DUK | 0.072288 | 140 | 0.012857
PP_56260 | 3.6 | OIL | -79.9497 | 35.9861 | POINT (-79.9497 35.9861) | darkviolet | DUK | 834 | DUK | n_7041 | DUK | 0.071741 | 140 | 0.025714
PP_54896 | 33 | HYDRO | -80.2339 | 35.6008 | POINT (-80.2339 35.6008) | royalblue | YAD | 204 | DUK | n_15641 | DUK | 0.15597 | 5094.8 | 0.0064772
PP_10550 | 1.8 | HYDRO | -81.201 | 35.3943 | POINT (-81.201002 35.394254) | royalblue | DUK | 109 | DUK | n_4517 | DUK | 0.11741 | 5094.8 | 0.0003533
PP_59163 | 5 | SOLAR | -77.4519 | 35.3639 | POINT (-77.451944 35.363889) | yellow | CPLE | 106 | CPLE | n_6679 | CPLE | 0.010188 | 2632.4 | 0.0018994
PP_59487 | 4.9 | SOLAR | -77.99 | 35.4339 | POINT (-77.99 35.433889) | yellow | DUK | 772 | CPLE | n_6661 | DUK | 0.11931 | 2361.4 | 0.002075
PP_2780 | 165.6 | HYDRO | -84.1775 | 35.1509 | POINT (-84.177533 35.150864) | royalblue | TVA | 850 | DUK | n_1063 | DUK | 0.9591 | 5094.8 | 0.032504
PP_63695 | 2 | SOLAR | -79.1329 | 34.6626 | POINT (-79.132926 34.662627) | yellow | CPLE | 878 | CPLE | n_9850 | CPLE | 0.079723 | 2632.4 | 0.00075976
PP_58623 | 20 | SOLAR | -79.3408 | 34.7742 | POINT (-79.340833 34.774167) | yellow | CPLE | 229 | CPLE | n_9852 | CPLE | 0.064565 | 2632.4 | 0.0075976
PP_61256 | 4.9 | SOLAR | -77.497 | 35.205 | POINT (-77.497 35.205) | yellow | CPLE | 311 | CPLE | n_23782 | CPLE | 0.16605 | 2632.4 | 0.0018614
PP_61883 | 1.3 | SOLAR | -79.8727 | 35.6285 | POINT (-79.8727 35.62845) | yellow | CPLE | 900 | Overlapping | n_6692 | CPLE | 0.15139 | 2632.4 | 0.00049385
PP_60312 | 4.9 | SOLAR | -80.5431 | 35.2257 | POINT (-80.543086 35.225669) | yellow | DUK | 88 | DUK | n_15775 | DUK | 0.022722 | 2361.4 | 0.002075
PP_56550 | 2.2 | OIL | -80.8329 | 35.3832 | POINT (-80.832879 35.383222) | darkviolet | DUK | 133 | DUK | n_28471 | DUK | 0.0012366 | 140 | 0.015714
PP_59510 | 5 | SOLAR | -79.5667 | 36.2847 | POINT (-79.5667 36.2847) | yellow | DUK | 349 | DUK | n_28710 | DUK | 0.12577 | 2361.4 | 0.0021174
PP_59564 | 5 | SOLAR | -81.5158 | 35.2608 | POINT (-81.515833 35.260833) | yellow | DUK | 268 | DUK | n_4496 | DUK | 0.02846 | 2361.4 | 0.0021174
PP_60209 | 5 | SOLAR | -77.6315 | 36.3487 | POINT (-77.631511 36.348734) | yellow | PJM | 1 | CPLE | n_6402 | CPLE | 0.061354 | 2632.4 | 0.0018994
PP_54618 | 8.4 | BIOMASS | -80.2274 | 36.0338 | POINT (-80.227404 36.033761) | forestgreen | DUK | 551 | DUK | n_28704 | DUK | 0.022981 | 94.3 | 0.089077
PP_60050 | 1.5 | SOLAR | -82.8903 | 35.4736 | POINT (-82.890319 35.473629) | yellow | DUK | 832 | CPLW | n_28601 | DUK | 0.26195 | 2361.4 | 0.00063522
PP_59553 | 2 | SOLAR | -82.3575 | 35.3689 | POINT (-82.3575 35.368889) | yellow | CPLE | 149 | Overlapping | n_11731 | CPLE | 0.10789 | 2632.4 | 0.00075976
PP_59554 | 2 | SOLAR | -81.7642 | 35.3194 | POINT (-81.764167 35.319444) | yellow | DUK | 510 | DUK | n_15512 | DUK | 0.060348 | 2361.4 | 0.00084696
PP_60055 | 2 | SOLAR | -82.35 | 35.3639 | POINT (-82.350001 35.363863) | yellow | DUK | 149 | Overlapping | n_11731 | DUK | 0.11176 | 2361.4 | 0.00084696
PP_60051 | 1.9 | SOLAR | -81.7951 | 35.3782 | POINT (-81.795051 35.378187) | yellow | DUK | 510 | DUK | n_15511 | DUK | 0.021791 | 2361.4 | 0.00080461
PP_59670 | 1.9 | SOLAR | -81.419 | 35.2598 | POINT (-81.419019 35.259825) | yellow | DUK | 268 | DUK | n_29803 | DUK | 0.093365 | 2361.4 | 0.00080461
PP_60052 | 1.9 | SOLAR | -81.4133 | 35.7097 | POINT (-81.413308 35.70974) | yellow | DUK | 240 | DUK | n_10014 | DUK | 0.012003 | 2361.4 | 0.00080461
PP_60540 | 35 | SOLAR | -78.7554 | 34.5394 | POINT (-78.755394 34.539425) | yellow | DUK | 652 | CPLE | n_9820 | DUK | 0.024874 | 2361.4 | 0.014822
PP_61258 | 1.9 | SOLAR | -77.825 | 35.046 | POINT (-77.825 35.046) | yellow | CPLE | 675 | CPLE | n_16404 | CPLE | 0.02061 | 2632.4 | 0.00072177
PP_59665 | 100 | SOLAR | -79.9439 | 34.8383 | POINT (-79.943889 34.838297) | yellow | DUK | 557 | Overlapping | n_29024 | DUK | 0.13248 | 2361.4 | 0.042348
PP_60539 | 71 | SOLAR | -78.8774 | 34.8476 | POINT (-78.877359 34.847627) | yellow | DUK | 532 | CPLE | n_1924 | DUK | 0.10039 | 2361.4 | 0.030067
PP_60149 | 50.8 | SOLAR | -78.3048 | 34.53 | POINT (-78.304811 34.529956) | yellow | DUK | 660 | CPLE | n_7062 | DUK | 0.1141 | 2361.4 | 0.021513
PP_59675 | 4.9 | SOLAR | -79.108 | 34.859 | POINT (-79.108 34.859) | yellow | DUK | 214 | CPLE | n_15226 | DUK | 0.030338 | 2361.4 | 0.002075
PP_59671 | 78.5 | SOLAR | -78.9436 | 34.9182 | POINT (-78.94355 34.918194) | yellow | DUK | 534 | CPLE | n_23793 | DUK | 0.061553 | 2361.4 | 0.033243
PP_59666 | 33.8 | SOLAR | -79.3324 | 34.8019 | POINT (-79.332447 34.801933) | yellow | DUK | 430 | CPLE | n_9852 | DUK | 0.087324 | 2361.4 | 0.014314
PP_59667 | 4.9 | SOLAR | -79.3024 | 34.7116 | POINT (-79.30235 34.711628) | yellow | DUK | 876 | CPLE | n_23777 | DUK | 0.07558 | 2361.4 | 0.002075
PP_59669 | 50 | SOLAR | -77.7124 | 35.2137 | POINT (-77.712408 35.213697) | yellow | DUK | 566 | CPLE | n_9873 | DUK | 0.032084 | 2361.4 | 0.021174
PP_59676 | 6.5 | SOLAR | -79.216 | 34.695 | POINT (-79.216 34.695) | yellow | DUK | 877 | CPLE | n_23777 | DUK | 0.063785 | 2361.4 | 0.0027526
PP_61259 | 1.9 | SOLAR | -77.9793 | 36.0947 | POINT (-77.97928 36.094719) | yellow | CPLE | 707 | CPLE | n_9858 | CPLE | 0.042642 | 2632.4 | 0.00072177
PP_59542 | 3.6 | SOLAR | -82.7103 | 35.6575 | POINT (-82.710278 35.6575) | yellow | CPLE | 17 | Overlapping | n_28601 | CPLE | 0.1409 | 2632.4 | 0.0013676
PP_61260 | 1.9 | SOLAR | -77.992 | 36.091 | POINT (-77.992 36.091) | yellow | DUK | 707 | CPLE | n_9858 | DUK | 0.029795 | 2361.4 | 0.00080461
PP_60053 | 4.9 | SOLAR | -77.6204 | 35.3917 | POINT (-77.620395 35.39169) | yellow | DUK | 798 | CPLE | n_9873 | DUK | 0.16829 | 2361.4 | 0.002075
PP_59677 | 4.9 | SOLAR | -78.3297 | 35.041 | POINT (-78.329675 35.041048) | yellow | DUK | 478 | CPLE | n_17072 | DUK | 0.021098 | 2361.4 | 0.002075
PP_60398 | 4.9 | SOLAR | -79.5 | 34.7587 | POINT (-79.5 34.7587) | yellow | DUK | 229 | CPLE | n_29001 | DUK | 0.026535 | 2361.4 | 0.002075
PP_59678 | 33.3 | SOLAR | -78.0054 | 34.6233 | POINT (-78.005377 34.623309) | yellow | DUK | 179 | CPLE | n_17163 | DUK | 0.012804 | 2361.4 | 0.014102
PP_54656 | 51.5 | BIOMASS | -78.2137 | 34.3533 | POINT (-78.2137 34.3533) | forestgreen | CPLE | 586 | CPLE | n_6687 | CPLE | 0.030835 | 806.5 | 0.063856
PP_56962 | 3.2 | BIOMASS | -80.826 | 35.7693 | POINT (-80.826001 35.769281) | forestgreen | DUK | 893 | DUK | n_9412 | DUK | 0.12473 | 94.3 | 0.033934
PP_50890 | 1.2 | HYDRO | -82.6183 | 35.7716 | POINT (-82.61827 35.771627) | royalblue | CPLE | 816 | CPLW | n_28601 | CPLE | 0.23473 | 548.8 | 0.0021866
PP_61292 | 10 | SOLAR | -77.83 | 35.75 | POINT (-77.83 35.75) | yellow | CPLE | 745 | CPLE | n_28954 | CPLE | 0.044513 | 2632.4 | 0.0037988
PP_59503 | 5 | SOLAR | -79.6214 | 36.2922 | POINT (-79.6214 36.2922) | yellow | DUK | 349 | DUK | n_28710 | DUK | 0.098969 | 2361.4 | 0.0021174
PP_60784 | 5 | SOLAR | -79.0375 | 34.5643 | POINT (-79.037483 34.564307) | yellow | DUK | 215 | CPLE | n_9851 | DUK | 0.0029544 | 2361.4 | 0.0021174
PP_60290 | 5 | SOLAR | -77.8861 | 35.3612 | POINT (-77.8861 35.36118) | yellow | DUK | 220 | CPLE | n_23600 | DUK | 0.13824 | 2361.4 | 0.0021174
PP_58390 | 4.4 | HYDRO | -79.0683 | 35.6547 | POINT (-79.068333 35.654722) | royalblue | DUK | 637 | Overlapping | n_29973 | DUK | 0.064025 | 5094.8 | 0.00086363
PP_65553 | 5 | SOLAR | -79.7205 | 35.3082 | POINT (-79.720544 35.308176) | yellow | CPLE | 676 | CPLE | n_14626 | CPLE | 0.084762 | 2632.4 | 0.0018994
PP_60180 | 5 | SOLAR | -78.8024 | 35.5138 | POINT (-78.802384 35.513769) | yellow | DUK | 641 | CPLE | n_6895 | DUK | 0.055612 | 2361.4 | 0.0021174
PP_59565 | 5 | SOLAR | -78.4 | 35.4267 | POINT (-78.399983 35.426667) | yellow | CPLE | 414 | CPLE | n_6906 | CPLE | 0.079225 | 2632.4 | 0.0018994
PP_61219 | 5 | SOLAR | -78.449 | 36.3912 | POINT (-78.449024 36.391194) | yellow | CPLE | 249 | CPLE | n_18866 | CPLE | 0.079356 | 2632.4 | 0.0018994
PP_59051 | 2 | SOLAR | -78.04 | 34.96 | POINT (-78.04 34.96) | yellow | DUK | 672 | CPLE | n_9870 | DUK | 0.070773 | 2361.4 | 0.00084696
PP_58803 | 2 | SOLAR | -77.9817 | 34.9578 | POINT (-77.981667 34.957778) | yellow | DUK | 670 | CPLE | n_9871 | DUK | 0.072536 | 2361.4 | 0.00084696
PP_58840 | 4.5 | SOLAR | -77.9761 | 34.97 | POINT (-77.976111 34.97) | yellow | DUK | 670 | CPLE | n_9871 | DUK | 0.085291 | 2361.4 | 0.0019056
PP_65554 | 5 | SOLAR | -79.555 | 35.8503 | POINT (-79.555024 35.850341) | yellow | CPLE | 909 | Overlapping | n_28211 | CPLE | 0.072703 | 2632.4 | 0.0018994
PP_60397 | 4.9 | SOLAR | -78.0922 | 35.0123 | POINT (-78.092185 35.012282) | yellow | DUK | 672 | CPLE | n_9870 | DUK | 0.0036424 | 2361.4 | 0.002075
PP_59507 | 3 | SOLAR | -78.1526 | 36.4338 | POINT (-78.1526 36.4338) | yellow | CPLE | 633 | CPLE | n_16911 | CPLE | 0.067411 | 2632.4 | 0.0011396
PP_59325 | 543.9 | GAS | -81.3631 | 35.2025 | POINT (-81.363056 35.2025) | red | DUK | 268 | DUK | n_29803 | DUK | 0.063933 | 12884.5 | 0.042214
PP_59125 | 2 | SOLAR | -77.6083 | 35.3706 | POINT (-77.608333 35.370556) | yellow | CPLE | 567 | CPLE | n_9873 | CPLE | 0.15641 | 2632.4 | 0.00075976
PP_61090 | 5 | SOLAR | -77.6426 | 35.2184 | POINT (-77.64259 35.2184) | yellow | CPLE | 566 | CPLE | n_23782 | CPLE | 0.019936 | 2632.4 | 0.0018994
PP_59832 | 5 | SOLAR | -77.4723 | 35.3514 | POINT (-77.472283 35.351436) | yellow | CPLE | 106 | CPLE | n_6679 | CPLE | 0.032397 | 2632.4 | 0.0018994
PP_58791 | 5 | SOLAR | -78.1375 | 34.9889 | POINT (-78.1375 34.988889) | yellow | DUK | 672 | CPLE | n_23789 | DUK | 0.021833 | 2361.4 | 0.0021174
PP_60578 | 5 | SOLAR | -78.1022 | 35.7991 | POINT (-78.102178 35.79915) | yellow | CPLE | 760 | CPLE | n_6890 | CPLE | 0.11095 | 2632.4 | 0.0018994
PP_2713 | 851 | GAS | -77.9853 | 34.2831 | POINT (-77.985278 34.283056) | red | CPLE | 103 | CPLE | n_28666 | CPLE | 0.0011559 | 5514.3 | 0.15433
PP_60105 | 2 | SOLAR | -81.5642 | 35.2324 | POINT (-81.564248 35.232396) | yellow | DUK | 268 | DUK | n_4496 | DUK | 0.032407 | 2361.4 | 0.00084696
PP_2773 | 3.6 | HYDRO | -82.184 | 35.4259 | POINT (-82.184005 35.42591) | royalblue | DUK | 11 | DUK | n_15662 | DUK | 0.22812 | 5094.8 | 0.0007066
PP_56551 | 2.2 | OIL | -80.6123 | 35.542 | POINT (-80.612301 35.541982) | darkviolet | DUK | 425 | DUK | n_29477 | DUK | 0.034202 | 140 | 0.015714
PP_63837 | 4.9 | SOLAR | -78.0533 | 35.3998 | POINT (-78.05327 35.39977) | yellow | CPLE | 802 | CPLE | n_6661 | CPLE | 0.047425 | 2632.4 | 0.0018614
PP_62104 | 5 | SOLAR | -78.051 | 35.395 | POINT (-78.051 35.395) | yellow | CPLE | 802 | CPLE | n_6661 | CPLE | 0.047428 | 2632.4 | 0.0018994
PP_63449 | 5 | SOLAR | -77.5028 | 35.1959 | POINT (-77.502759 35.19587) | yellow | DUK | 311 | CPLE | n_23782 | DUK | 0.16156 | 2361.4 | 0.0021174
PP_60538 | 5 | SOLAR | -78.4135 | 35.4473 | POINT (-78.413481 35.447278) | yellow | DUK | 414 | CPLE | n_6906 | DUK | 0.080263 | 2361.4 | 0.0021174
PP_59158 | 5 | SOLAR | -77.8489 | 35.8019 | POINT (-77.848889 35.801944) | yellow | CPLE | 758 | CPLE | n_10002 | CPLE | 0.0017271 | 2632.4 | 0.0018994
PP_59486 | 4.9 | SOLAR | -77.8089 | 34.8989 | POINT (-77.808889 34.898889) | yellow | DUK | 59 | CPLE | n_16404 | DUK | 0.15665 | 2361.4 | 0.002075
PP_61091 | 5 | SOLAR | -79.443 | 34.7644 | POINT (-79.442969 34.764403) | yellow | DUK | 229 | CPLE | n_9846 | DUK | 0.0061661 | 2361.4 | 0.0021174
PP_59833 | 5 | SOLAR | -79.4302 | 34.7565 | POINT (-79.430243 34.756481) | yellow | CPLE | 229 | CPLE | n_9846 | CPLE | 0.0090106 | 2632.4 | 0.0018994
PP_60200 | 2 | SOLAR | -79.2954 | 34.7076 | POINT (-79.29538 34.707644) | yellow | DUK | 876 | CPLE | n_23777 | DUK | 0.068474 | 2361.4 | 0.00084696
PP_60783 | 5 | SOLAR | -77.623 | 36.058 | POINT (-77.623 36.058) | yellow | PJM | 704 | CPLE | n_6651 | CPLE | 0.1101 | 2632.4 | 0.0018994
PP_58333 | 5 | SOLAR | -77.6664 | 35.3317 | POINT (-77.666389 35.331667) | yellow | CPLE | 565 | CPLE | n_9873 | CPLE | 0.09476 | 2632.4 | 0.0018994
PP_58334 | 5 | SOLAR | -77.4751 | 35.3501 | POINT (-77.475106 35.350081) | yellow | CPLE | 106 | CPLE | n_6679 | CPLE | 0.035515 | 2632.4 | 0.0018994
PP_56261 | 3.6 | OIL | -80.2594 | 35.7736 | POINT (-80.2594 35.7736) | darkviolet | DUK | 27 | DUK | n_15641 | DUK | 0.042075 | 140 | 0.025714
PP_56067 | 1.8 | OIL | -80.2422 | 35.8309 | POINT (-80.242154 35.830877) | darkviolet | DUK | 357 | DUK | n_6954 | DUK | 0.089838 | 140 | 0.012857
PP_59921 | 5 | SOLAR | -78.801 | 35.368 | POINT (-78.801 35.368) | yellow | CPLE | 640 | CPLE | n_6900 | CPLE | 0.099499 | 2632.4 | 0.0018994
PP_7277 | 1753.6 | GAS | -81.0347 | 35.4317 | POINT (-81.0347 35.4317) | red | DUK | 862 | DUK | n_4099 | DUK | 0.0016439 | 12884.5 | 0.1361
PP_60399 | 4.9 | SOLAR | -81.8176 | 35.3795 | POINT (-81.817582 35.379505) | yellow | DUK | 742 | DUK | n_15511 | DUK | 0.011368 | 2361.4 | 0.002075
PP_56341 | 1.8 | OIL | -81.2623 | 35.4774 | POINT (-81.262259 35.477415) | darkviolet | DUK | 863 | DUK | n_15630 | DUK | 0.13394 | 140 | 0.012857
PP_59521 | 5 | SOLAR | -79.8042 | 35.5389 | POINT (-79.804167 35.538889) | yellow | DUK | 781 | Overlapping | n_14626 | DUK | 0.173 | 2361.4 | 0.0021174
PP_58809 | 5 | SOLAR | -77.4381 | 35.4339 | POINT (-77.438056 35.433889) | yellow | CPLE | 577 | CPLE | n_6679 | CPLE | 0.071455 | 2632.4 | 0.0018994
PP_10051 | 1.2 | HYDRO | -79.0912 | 35.6184 | POINT (-79.0912 35.6184) | royalblue | CPLE | 637 | Overlapping | n_30069 | CPLE | 0.045421 | 548.8 | 0.0021866
PP_57630 | 5.1 | OIL | -81.1414 | 35.3119 | POINT (-81.1414 35.3119) | darkviolet | DUK | 109 | DUK | n_4517 | DUK | 0.097004 | 140 | 0.036429
PP_61347 | 2 | SOLAR | -77.8951 | 35.1953 | POINT (-77.895125 35.195302) | yellow | CPLE | 222 | CPLE | n_23600 | CPLE | 0.13812 | 2632.4 | 0.00075976
PP_2726 | 25.8 | HYDRO | -81.0894 | 35.7575 | POINT (-81.0894 35.7575) | royalblue | DUK | 453 | DUK | n_29021 | DUK | 0.098035 | 5094.8 | 0.005064
PP_64173 | 4 | SOLAR | -79.5396 | 36.1362 | POINT (-79.53957 36.13621) | yellow | DUK | 169 | DUK | n_7026 | DUK | 0.18365 | 2361.4 | 0.0016939
PP_61284 | 2 | SOLAR | -81.4294 | 35.2411 | POINT (-81.429433 35.241145) | yellow | DUK | 268 | DUK | n_29803 | DUK | 0.07585 | 2361.4 | 0.00084696
PP_56342 | 1.8 | OIL | -81.2081 | 35.5772 | POINT (-81.2081 35.5772) | darkviolet | DUK | 714 | DUK | n_15630 | DUK | 0.071145 | 140 | 0.012857
PP_62668 | 69.3 | SOLAR | -81.167 | 35.593 | POINT (-81.167 35.593) | yellow | DUK | 713 | DUK | n_15632 | DUK | 0.096168 | 2361.4 | 0.029347
PP_59520 | 5 | SOLAR | -79.5214 | 36.1192 | POINT (-79.521389 36.119167) | yellow | DUK | 102 | DUK | n_1575 | DUK | 0.20354 | 2361.4 | 0.0021174
PP_59575 | 5 | SOLAR | -78.4294 | 34.7458 | POINT (-78.429444 34.745833) | yellow | CPLE | 659 | CPLE | n_28719 | CPLE | 0.0081993 | 2632.4 | 0.0018994
PP_59162 | 5 | SOLAR | -81.0869 | 35.3739 | POINT (-81.086944 35.373889) | yellow | DUK | 14 | DUK | n_4099 | DUK | 0.079555 | 2361.4 | 0.0021174
PP_59105 | 4.9 | SOLAR | -79.6472 | 36.3903 | POINT (-79.647222 36.390278) | yellow | DUK | 329 | DUK | n_28710 | DUK | 0.012068 | 2361.4 | 0.002075
PP_2727 | 2119 | COAL | -80.9658 | 35.5975 | POINT (-80.9658 35.5975) | grey | DUK | 717 | DUK | n_6669 | DUK | 0.0017462 | 7321.1 | 0.28944
PP_2710 | 5 | HYDRO | -82.7106 | 35.7025 | POINT (-82.710571 35.702527) | royalblue | CPLE | 17 | Overlapping | n_28601 | CPLE | 0.18089 | 548.8 | 0.0091108
PP_58335 | 5 | SOLAR | -80.3836 | 34.9889 | POINT (-80.383611 34.988889) | yellow | DUK | 277 | DUK | n_15782 | DUK | 0.17917 | 2361.4 | 0.0021174
PP_59124 | 3 | SOLAR | -78.3861 | 36.2864 | POINT (-78.386111 36.286389) | yellow | CPLE | 234 | CPLE | n_9859 | CPLE | 0.0083786 | 2632.4 | 0.0011396
PP_57461 | 1 | SOLAR | -84.0157 | 35.0204 | POINT (-84.015676 35.020415) | yellow | DUK | 385 | DUK | n_1063 | DUK | 0.75489 | 2361.4 | 0.00042348
PP_57365 | 2.2 | BIOMASS | -78.86 | 36.0311 | POINT (-78.86 36.0311) | forestgreen | DUK | 117 | Overlapping | n_3484 | DUK | 0.013956 | 94.3 | 0.02333
PP_57366 | 3.3 | BIOMASS | -78.0703 | 35.2889 | POINT (-78.0703 35.2889) | forestgreen | CPLE | 803 | CPLE | n_9487 | CPLE | 0.018004 | 806.5 | 0.0040918
PP_60416 | 4.9 | SOLAR | -79.3146 | 34.7147 | POINT (-79.31463 34.71472) | yellow | DUK | 876 | CPLE | n_23777 | DUK | 0.085424 | 2361.4 | 0.002075
PP_57321 | 1.2 | SOLAR | -80.6011 | 36.4767 | POINT (-80.601111 36.476667) | yellow | DUK | 73 | DUK | n_6969 | DUK | 0.0048928 | 2361.4 | 0.00050817
PP_6250 | 763.2 | COAL | -78.8917 | 36.5278 | POINT (-78.8917 36.5278) | grey | CPLE | 835 | CPLE | n_1834 | CPLE | 0.0043368 | 4581.4 | 0.16659
PP_58350 | 5 | SOLAR | -79.3022 | 34.5439 | POINT (-79.30219 34.543889) | yellow | CPLE | 879 | CPLE | n_9849 | CPLE | 0.014725 | 2632.4 | 0.0018994
PP_60779 | 5 | SOLAR | -79.0627 | 34.8887 | POINT (-79.062708 34.888736) | yellow | DUK | 247 | CPLE | n_15226 | DUK | 0.078455 | 2361.4 | 0.0021174
PP_60440 | 5 | SOLAR | -78.3501 | 35.0198 | POINT (-78.350088 35.019771) | yellow | CPLE | 478 | CPLE | n_13956 | CPLE | 0.011481 | 2632.4 | 0.0018994
PP_6038 | 2440.6 | NUCLEAR | -80.9486 | 35.4331 | POINT (-80.9486 35.4331) | cyan | DUK | 740 | DUK | n_6652 | DUK | 0.00028308 | 8547.1 | 0.28555
PP_58853 | 5 | SOLAR | -78.6919 | 34.3239 | POINT (-78.691944 34.323889) | yellow | CPLE | 259 | CPLE | n_7089 | CPLE | 0.0064391 | 2632.4 | 0.0018994
PP_59936 | 5 | SOLAR | -80.3859 | 35.5554 | POINT (-80.38589 35.55543) | yellow | DUK | 912 | DUK | n_28700 | DUK | 0.083288 | 2361.4 | 0.0021174
PP_64117 | 4.9 | SOLAR | -79.0231 | 35.5519 | POINT (-79.023055 35.551944) | yellow | CPLE | 635 | Overlapping | n_29979 | CPLE | 0.040083 | 2632.4 | 0.0018614
PP_59502 | 5 | SOLAR | -78.3475 | 36.2487 | POINT (-78.3475 36.2487) | yellow | CPLE | 23 | CPLE | n_9859 | CPLE | 0.054861 | 2632.4 | 0.0018994
PP_60579 | 5 | SOLAR | -78.6046 | 36.2889 | POINT (-78.604589 36.288911) | yellow | CPLE | 5 | Overlapping | n_10707 | CPLE | 0.01313 | 2632.4 | 0.0018994
PP_10181 | 2.4 | HYDRO | -82.5992 | 35.6497 | POINT (-82.5992 35.6497) | royalblue | CPLE | 628 | Overlapping | n_28601 | CPLE | 0.11809 | 548.8 | 0.0043732
PP_58336 | 5 | SOLAR | -78.9496 | 36.2306 | POINT (-78.949586 36.230561) | yellow | CPLE | 118 | Overlapping | n_7557 | CPLE | 0.065665 | 2632.4 | 0.0018994
PP_61196 | 5 | SOLAR | -78.7015 | 34.3071 | POINT (-78.701463 34.307121) | yellow | CPLE | 259 | CPLE | n_28990 | CPLE | 0.011756 | 2632.4 | 0.0018994
PP_61160 | 1.4 | SOLAR | -80.821 | 35.575 | POINT (-80.821 35.575) | yellow | DUK | 894 | DUK | n_6940 | DUK | 0.013461 | 2361.4 | 0.00059287
PP_59576 | 5 | SOLAR | -79.7711 | 35.8177 | POINT (-79.771085 35.81771) | yellow | DUK | 780 | Overlapping | n_23849 | DUK | 0.056407 | 2361.4 | 0.0021174
PP_61093 | 5 | SOLAR | -79.9358 | 34.9681 | POINT (-79.935844 34.968056) | yellow | CPLE | 504 | Overlapping | n_18688 | CPLE | 0.014082 | 2632.4 | 0.0018994
PP_58739 | 3 | SOLAR | -79.3489 | 36.1489 | POINT (-79.348889 36.148889) | yellow | DUK | 100 | DUK | n_10058 | DUK | 0.2609 | 2361.4 | 0.0012704
PP_58740 | 3 | SOLAR | -79.3619 | 35.9481 | POINT (-79.361944 35.948056) | yellow | DUK | 143 | DUK | n_23848 | DUK | 0.21956 | 2361.4 | 0.0012704
PP_59577 | 5 | SOLAR | -80.2936 | 35.4686 | POINT (-80.293611 35.468611) | yellow | DUK | 237 | Overlapping | n_15692 | DUK | 0.18373 | 2361.4 | 0.0021174
PP_2746 | 1.8 | HYDRO | -83.9258 | 35.0647 | POINT (-83.9258 35.0647) | royalblue | DUK | 719 | DUK | n_1063 | DUK | 0.69908 | 5094.8 | 0.0003533
PP_58313 | 5 | SOLAR | -80.5419 | 35.8786 | POINT (-80.541944 35.878611) | yellow | CPLE | 80 | DUK | n_4473 | CPLE | 0.16659 | 2632.4 | 0.0018994
PP_59570 | 15.4 | SOLAR | -80.5744 | 35.8339 | POINT (-80.574444 35.833889) | yellow | DUK | 231 | DUK | n_4473 | DUK | 0.11418 | 2361.4 | 0.0065216
PP_59123 | 3 | SOLAR | -79.0325 | 35.5683 | POINT (-79.0325 35.568333) | yellow | CPLE | 635 | Overlapping | n_6650 | CPLE | 0.024292 | 2632.4 | 0.0011396
PP_57505 | 30 | GAS | -80.506 | 34.9858 | POINT (-80.506037 34.985814) | red | DUK | 300 | DUK | n_15782 | DUK | 0.057141 | 12884.5 | 0.0023284
PP_56343 | 1.8 | OIL | -80.54 | 34.9733 | POINT (-80.540038 34.973274) | darkviolet | DUK | 300 | DUK | n_15782 | DUK | 0.029994 | 140 | 0.012857
PP_59578 | 5 | SOLAR | -80.6019 | 34.9719 | POINT (-80.601944 34.971944) | yellow | DUK | 300 | DUK | n_15782 | DUK | 0.044443 | 2361.4 | 0.0021174
PP_60383 | 54.6 | SOLAR | -80.6256 | 34.9299 | POINT (-80.625615 34.929945) | yellow | DUK | 296 | DUK | n_31027 | DUK | 0.025563 | 2361.4 | 0.023122
PP_58649 | 20 | SOLAR | -79.7683 | 35.3444 | POINT (-79.768333 35.344444) | yellow | DUK | 676 | CPLE | n_14626 | DUK | 0.026317 | 2361.4 | 0.0084696
PP_64193 | 5 | SOLAR | -79.4811 | 36.3843 | POINT (-79.48112 36.38427) | yellow | DUK | 15 | Overlapping | n_28710 | DUK | 0.15415 | 2361.4 | 0.0021174
PP_58337 | 5 | SOLAR | -79.7592 | 36.2732 | POINT (-79.759203 36.273192) | yellow | DUK | 331 | DUK | n_7014 | DUK | 0.093053 | 2361.4 | 0.0021174
PP_58338 | 5 | SOLAR | -77.8292 | 35.3058 | POINT (-77.829167 35.305833) | yellow | CPLE | 220 | CPLE | n_9873 | CPLE | 0.14593 | 2632.4 | 0.0018994
PP_61405 | 5 | SOLAR | -77.8289 | 35.3057 | POINT (-77.828889 35.305747) | yellow | CPLE | 220 | CPLE | n_9873 | CPLE | 0.14564 | 2632.4 | 0.0018994
PP_60133 | 5 | SOLAR | -78.152 | 36.0956 | POINT (-78.151987 36.095572) | yellow | DUK | 773 | CPLE | n_9858 | DUK | 0.13672 | 2361.4 | 0.0021174
PP_56344 | 1.8 | OIL | -81.7481 | 35.729 | POINT (-81.748075 35.729) | darkviolet | DUK | 695 | DUK | n_13843 | DUK | 0.00071814 | 140 | 0.012857
PP_56064 | 1.8 | OIL | -81.6624 | 35.7208 | POINT (-81.66243 35.7208) | darkviolet | DUK | 695 | DUK | n_31224 | DUK | 0.00030136 | 140 | 0.012857
PP_61881 | 2 | SOLAR | -79.7428 | 35.5463 | POINT (-79.742842 35.546315) | yellow | CPLE | 781 | Overlapping | n_6692 | CPLE | 0.17797 | 2632.4 | 0.00075976
PP_59107 | 5 | SOLAR | -78.0817 | 35.2019 | POINT (-78.081667 35.201944) | yellow | CPLE | 803 | CPLE | n_18868 | CPLE | 0.01861 | 2632.4 | 0.0018994
PP_59908 | 2 | SOLAR | -78.098 | 35.18 | POINT (-78.098 35.18) | yellow | CPLE | 803 | CPLE | n_9876 | CPLE | 0.013418 | 2632.4 | 0.00075976
PP_2728 | 60 | HYDRO | -80.9867 | 35.3339 | POINT (-80.9867 35.3339) | royalblue | DUK | 14 | DUK | n_30415 | DUK | 0.0079291 | 5094.8 | 0.011777
PP_58345 | 5 | SOLAR | -78.0697 | 35.2181 | POINT (-78.069722 35.218056) | yellow | CPLE | 803 | CPLE | n_18868 | CPLE | 0.013358 | 2632.4 | 0.0018994
PP_59645 | 5 | SOLAR | -78.0969 | 35.1811 | POINT (-78.096944 35.181111) | yellow | CPLE | 803 | CPLE | n_9876 | CPLE | 0.01382 | 2632.4 | 0.0018994
PP_59509 | 4 | SOLAR | -78.5206 | 35.6633 | POINT (-78.5206 35.6633) | yellow | CPLE | 158 | CPLE | n_22818 | CPLE | 0.054294 | 2632.4 | 0.0015195
PP_57677 | 1 | SOLAR | -84.1573 | 34.9992 | POINT (-84.157254 34.999167) | yellow | DUK | 372 | DUK | n_1063 | DUK | 0.87573 | 2361.4 | 0.00042348
PP_55002 | 2.4 | OIL | -78.1583 | 34.9944 | POINT (-78.1583 34.9944) | darkviolet | CPLE | 875 | CPLE | n_23789 | CPLE | 0.043343 | 498.4 | 0.0048154
PP_61533 | 5 | SOLAR | -79.576 | 35.4162 | POINT (-79.57597 35.416167) | yellow | CPLE | 591 | CPLE | n_9994 | CPLE | 0.17986 | 2632.4 | 0.0018994
PP_2747 | 43.2 | HYDRO | -83.6762 | 35.2715 | POINT (-83.6762 35.2715) | royalblue | DUK | 361 | DUK | n_1063 | DUK | 0.54132 | 5094.8 | 0.0084792
PP_54894 | 108.8 | HYDRO | -80.0917 | 35.4189 | POINT (-80.0917 35.4189) | royalblue | YAD | 677 | CPLE | n_15692 | CPLE | 0.034415 | 548.8 | 0.19825
PP_58854 | 5 | SOLAR | -78.0308 | 36.0472 | POINT (-78.030833 36.047222) | yellow | CPLE | 691 | CPLE | n_9858 | CPLE | 0.03074 | 2632.4 | 0.0018994
PP_58855 | 5 | SOLAR | -78.0925 | 35.9494 | POINT (-78.0925 35.949444) | yellow | CPLE | 698 | CPLE | n_9858 | CPLE | 0.14624 | 2632.4 | 0.0018994
PP_64118 | 4.9 | SOLAR | -78.2162 | 35.8503 | POINT (-78.2162 35.8503) | yellow | DUK | 706 | CPLE | n_12414 | DUK | 0.091052 | 2361.4 | 0.002075
PP_60408 | 5.2 | SOLAR | -78.2115 | 35.8493 | POINT (-78.21152 35.84927) | yellow | DUK | 706 | CPLE | n_12414 | DUK | 0.094217 | 2361.4 | 0.0022021
PP_60134 | 2 | SOLAR | -78.0106 | 36.0344 | POINT (-78.010611 36.034354) | yellow | DUK | 691 | CPLE | n_9858 | DUK | 0.040748 | 2361.4 | 0.00084696
PP_61610 | 74.8 | SOLAR | -80.4975 | 35.2925 | POINT (-80.4975 35.2925) | yellow | DUK | 88 | DUK | n_15777 | DUK | 0.066489 | 2361.4 | 0.031676
PP_10382 | 34.7 | BIOMASS | -78.9968 | 34.59 | POINT (-78.9968 34.59) | forestgreen | CPLE | 421 | CPLE | n_6668 | CPLE | 0.00029905 | 806.5 | 0.043025
PP_56249 | 343.8 | GAS | -79.9217 | 34.9687 | POINT (-79.921738 34.968651) | red | CPLE | 504 | Overlapping | n_29024 | CPLE | 0.0019486 | 5514.3 | 0.062347
PP_56292 | 343.8 | GAS | -79.7361 | 34.8423 | POINT (-79.736087 34.842311) | red | CPLE | 618 | CPLE | n_28663 | CPLE | 0.011217 | 5514.3 | 0.062347
PP_61676 | 11.2 | GAS | -78.6747 | 35.784 | POINT (-78.674704 35.784027) | red | CPLE | 196 | Overlapping | n_12439 | CPLE | 0.0093076 | 5514.3 | 0.0020311
PP_61675 | 6.6 | GAS | -78.6737 | 35.7756 | POINT (-78.673723 35.775583) | red | CPLE | 196 | Overlapping | n_12439 | CPLE | 0.004586 | 5514.3 | 0.0011969
PP_60072 | 2 | SOLAR | -81.5689 | 35.2898 | POINT (-81.568878 35.289757) | yellow | DUK | 268 | DUK | n_4496 | DUK | 0.040416 | 2361.4 | 0.00084696
PP_58524 | 1.1 | SOLAR | -78.4989 | 35.7144 | POINT (-78.498889 35.714444) | yellow | DUK | 192 | Overlapping | n_7597 | DUK | 0.0059283 | 2361.4 | 0.00046583
PP_56688 | 5.4 | BIOMASS | -77.2267 | 35.1681 | POINT (-77.2267 35.1681) | forestgreen | CPLE | 98 | CPLE | n_9483 | CPLE | 0.070462 | 806.5 | 0.0066956
PP_58339 | 5 | SOLAR | -77.0567 | 35.2096 | POINT (-77.056725 35.209564) | yellow | CPLE | 96 | CPLE | n_9867 | CPLE | 0.080296 | 2632.4 | 0.0018994
PP_59835 | 1.9 | SOLAR | -78.3674 | 35.2516 | POINT (-78.367439 35.251628) | yellow | CPLE | 855 | CPLE | n_28999 | CPLE | 0.0010817 | 2632.4 | 0.00072177
PP_58741 | 5 | SOLAR | -79.5481 | 35.9911 | POINT (-79.548056 35.991111) | yellow | CPLE | 163 | DUK | n_1575 | CPLE | 0.11115 | 2632.4 | 0.0018994
PP_64119 | 4.9 | SOLAR | -77.988 | 34.7457 | POINT (-77.988 34.7457) | yellow | CPLE | 57 | CPLE | n_9418 | CPLE | 0.024077 | 2632.4 | 0.0018614
PP_62205 | 5.3 | SOLAR | -77.9874 | 34.7471 | POINT (-77.987375 34.747103) | yellow | CPLE | 57 | CPLE | n_9418 | CPLE | 0.025234 | 2632.4 | 0.0020134
PP_59501 | 5 | SOLAR | -78.3139 | 35.4869 | POINT (-78.313889 35.486944) | yellow | CPLE | 61 | CPLE | n_6906 | CPLE | 0.02694 | 2632.4 | 0.0018994
PP_61778 | 20 | SOLAR | -77.624 | 36.213 | POINT (-77.624 36.213) | yellow | PJM | 0 | CPLE | n_10053 | CPLE | 0.074514 | 2632.4 | 0.0075976
PP_58531 | 2 | SOLAR | -79.5258 | 34.7047 | POINT (-79.525833 34.704722) | yellow | CPLE | 362 | CPLE | n_9848 | CPLE | 0.029802 | 2632.4 | 0.00075976
PP_58880 | 4.9 | SOLAR | -79.5597 | 34.7667 | POINT (-79.559722 34.766667) | yellow | DUK | 362 | CPLE | n_9881 | DUK | 0.044372 | 2361.4 | 0.002075
PP_60651 | 5 | SOLAR | -78.0383 | 36.0703 | POINT (-78.038319 36.070336) | yellow | CPLE | 691 | CPLE | n_9858 | CPLE | 0.021857 | 2632.4 | 0.0018994
PP_60992 | 2 | SOLAR | -77.7197 | 36.4333 | POINT (-77.719745 36.433289) | yellow | PJM | 2 | CPLE | n_10054 | CPLE | 0.061842 | 2632.4 | 0.00075976
PP_58851 | 5 | SOLAR | -79.5383 | 34.7958 | POINT (-79.538333 34.795833) | yellow | DUK | 362 | CPLE | n_9881 | DUK | 0.0082078 | 2361.4 | 0.0021174
PP_61534 | 2 | SOLAR | -81.812 | 35.2977 | POINT (-81.812045 35.297715) | yellow | DUK | 515 | DUK | n_15512 | DUK | 0.0080619 | 2361.4 | 0.00084696
PP_59519 | 3.5 | SOLAR | -81.1342 | 35.7117 | POINT (-81.134167 35.711667) | yellow | DUK | 35 | DUK | n_15632 | DUK | 0.1212 | 2361.4 | 0.0014822
PP_64522 | 2.3 | SOLAR | -79.788 | 35.713 | POINT (-79.788 35.713) | yellow | CPLE | 898 | Overlapping | n_6692 | CPLE | 0.034587 | 2632.4 | 0.00087373
PP_60600 | 5.3 | SOLAR | -80.4819 | 34.9523 | POINT (-80.48191 34.95233) | yellow | DUK | 300 | DUK | n_15782 | DUK | 0.09043 | 2361.4 | 0.0022444
PP_61094 | 5 | SOLAR | -79.5139 | 34.8178 | POINT (-79.513928 34.817836) | yellow | CPLE | 360 | CPLE | n_9881 | CPLE | 0.024811 | 2632.4 | 0.0018994
PP_58558 | 2 | BIOMASS | -77.5431 | 34.7975 | POINT (-77.543056 34.7975) | forestgreen | DUK | 712 | CPLE | n_23773 | DUK | 0.038958 | 94.3 | 0.021209
PP_58638 | 5.2 | BIOMASS | -80.8117 | 35.2625 | POINT (-80.811667 35.2625) | forestgreen | DUK | 113 | DUK | n_28501 | DUK | 0.067147 | 94.3 | 0.055143
PP_60284 | 5 | SOLAR | -80.4511 | 35.5256 | POINT (-80.451125 35.525584) | yellow | DUK | 426 | DUK | n_28700 | DUK | 0.029737 | 2361.4 | 0.0021174
PP_59999 | 3 | SOLAR | -79.2448 | 36.0841 | POINT (-79.24481 36.084097) | yellow | DUK | 173 | Overlapping | n_1850 | DUK | 0.20559 | 2361.4 | 0.0012704
PP_58742 | 5 | SOLAR | -81.3153 | 35.5861 | POINT (-81.315278 35.586111) | yellow | DUK | 716 | DUK | n_30412 | DUK | 0.0462 | 2361.4 | 0.0021174
PP_2729 | 36 | HYDRO | -81.1922 | 35.8214 | POINT (-81.1922 35.8214) | royalblue | DUK | 35 | DUK | n_15622 | DUK | 0.14978 | 5094.8 | 0.007066
PP_62018 | 1.6 | SOLAR | -78.6395 | 35.5332 | POINT (-78.639456 35.533191) | yellow | CPLE | 379 | CPLE | n_7618 | CPLE | 0.0043764 | 2632.4 | 0.00060781
PP_58799 | 5 | SOLAR | -76.87 | 35.5011 | POINT (-76.87 35.501111) | yellow | CPLE | 572 | CPLE | n_9862 | CPLE | 0.15554 | 2632.4 | 0.0018994
PP_62089 | 1 | SOLAR | -79.0902 | 34.4367 | POINT (-79.090206 34.436698) | yellow | CPLE | 840 | CPLE | n_9851 | CPLE | 0.13951 | 2632.4 | 0.00037988
PP_62128 | 2 | SOLAR | -78.913 | 34.9096 | POINT (-78.912997 34.909631) | yellow | CPLE | 532 | CPLE | n_9822 | CPLE | 0.046034 | 2632.4 | 0.00075976
PP_62129 | 2 | SOLAR | -78.9125 | 34.9086 | POINT (-78.912481 34.908589) | yellow | CPLE | 532 | CPLE | n_9822 | CPLE | 0.046705 | 2632.4 | 0.00075976
PP_62120 | 2 | SOLAR | -79.0847 | 34.4384 | POINT (-79.0847 34.4384) | yellow | CPLE | 840 | CPLE | n_9851 | CPLE | 0.13582 | 2632.4 | 0.00075976
PP_62121 | 2 | SOLAR | -79.0907 | 34.6318 | POINT (-79.090672 34.631814) | yellow | CPLE | 878 | CPLE | n_9850 | CPLE | 0.039816 | 2632.4 | 0.00075976
PP_62122 | 2 | SOLAR | -78.5243 | 34.5194 | POINT (-78.52434 34.519408) | yellow | CPLE | 264 | CPLE | n_28719 | CPLE | 0.23734 | 2632.4 | 0.00075976
PP_62123 | 1 | SOLAR | -78.8105 | 35.0472 | POINT (-78.810478 35.047153) | yellow | CPLE | 306 | CPLE | n_7619 | CPLE | 0.054573 | 2632.4 | 0.00037988
PP_62124 | 1 | SOLAR | -78.7874 | 34.3536 | POINT (-78.7874 34.353586) | yellow | CPLE | 259 | CPLE | n_9821 | CPLE | 0.05785 | 2632.4 | 0.00037988
PP_62125 | 1.5 | SOLAR | -78.2055 | 35.1212 | POINT (-78.205464 35.121181) | yellow | CPLE | 852 | CPLE | n_9874 | CPLE | 0.097405 | 2632.4 | 0.00056982
PP_62126 | 2 | SOLAR | -79.706 | 35.4209 | POINT (-79.705958 35.420931) | yellow | CPLE | 591 | CPLE | n_14626 | CPLE | 0.092299 | 2632.4 | 0.00075976
PP_62127 | 2 | SOLAR | -78.9136 | 34.9109 | POINT (-78.9136 34.910856) | yellow | CPLE | 532 | CPLE | n_9822 | CPLE | 0.045269 | 2632.4 | 0.00075976
PP_58856 | 5 | SOLAR | -79.1994 | 34.8167 | POINT (-79.199444 34.816667) | yellow | CPLE | 210 | CPLE | n_15226 | CPLE | 0.086526 | 2632.4 | 0.0018994
PP_58305 | 1 | SOLAR | -78.9675 | 36.3125 | POINT (-78.9675 36.3125) | yellow | CPLE | 353 | CPLE | n_7557 | CPLE | 0.092592 | 2632.4 | 0.00037988
PP_50509 | 54 | OTHF | -76.7799 | 35.3763 | POINT (-76.779864 35.376266) | tan | CPLE | 573 | CPLE | n_9862 | CPLE | 0.0034022 | 54 | 1
PP_58538 | 2.5 | SOLAR | -78.9861 | 36.2881 | POINT (-78.986111 36.288056) | yellow | DUK | 353 | CPLE | n_7557 | DUK | 0.099049 | 2361.4 | 0.0010587
PP_65555 | 5 | SOLAR | -78.654 | 36.2718 | POINT (-78.653997 36.271819) | yellow | CPLE | 5 | Overlapping | n_10707 | CPLE | 0.046222 | 2632.4 | 0.0018994
PP_62659 | 5 | SOLAR | -77.1852 | 35.0677 | POINT (-77.185206 35.067661) | yellow | CPLE | 271 | CPLE | n_23599 | CPLE | 0.016802 | 2632.4 | 0.0018994
PP_59157 | 5 | SOLAR | -79.8294 | 34.9092 | POINT (-79.829444 34.909167) | yellow | CPLE | 621 | CPLE | n_29018 | CPLE | 0.039019 | 2632.4 | 0.0018994
PP_63266 | 2 | SOLAR | -77.513 | 35.759 | POINT (-77.513 35.759) | yellow | PJM | 90 | CPLE | n_10039 | CPLE | 0.13422 | 2632.4 | 0.00075976
PP_60629 | 2 | SOLAR | -78.972 | 36.4374 | POINT (-78.97198 36.43741) | yellow | DUK | 524 | CPLE | n_6670 | DUK | 0.011826 | 2361.4 | 0.00084696
PP_63692 | 2 | SOLAR | -78.0178 | 35.1672 | POINT (-78.017811 35.167164) | yellow | CPLE | 56 | CPLE | n_18693 | CPLE | 0.082355 | 2632.4 | 0.00075976
PP_61404 | 5 | SOLAR | -77.9792 | 35.4782 | POINT (-77.979166 35.478155) | yellow | CPLE | 811 | CPLE | n_6907 | CPLE | 0.13707 | 2632.4 | 0.0018994
PP_63835 | 4.9 | SOLAR | -80.3764 | 36.2707 | POINT (-80.37635 36.27066) | yellow | DUK | 128 | DUK | n_6965 | DUK | 0.013033 | 2361.4 | 0.002075
PP_61978 | 5 | SOLAR | -79.5191 | 35.2208 | POINT (-79.51909 35.220823) | yellow | CPLE | 605 | CPLE | n_29016 | CPLE | 0.011344 | 2632.4 | 0.0018994
PP_56345 | 1.8 | OIL | -80.8816 | 35.0767 | POINT (-80.8816 35.0767) | darkviolet | DUK | 154 | DUK | n_4459 | DUK | 0.097796 | 140 | 0.012857
PP_7826 | 1192 | GAS | -80.6019 | 35.7314 | POINT (-80.6019 35.7314) | red | DUK | 429 | DUK | n_4473 | DUK | 0.00862 | 12884.5 | 0.092514
PP_63015 | 5 | SOLAR | -77.092 | 35.138 | POINT (-77.092 35.138) | yellow | CPLE | 271 | CPLE | n_12417 | CPLE | 0.018612 | 2632.4 | 0.0018994
PP_59917 | 5 | SOLAR | -77.219 | 34.998 | POINT (-77.219 34.998) | yellow | CPLE | 313 | CPLE | n_9479 | CPLE | 0.059601 | 2632.4 | 0.0018994
PP_59504 | 5 | SOLAR | -77.0743 | 35.2167 | POINT (-77.0743 35.2167) | yellow | CPLE | 96 | CPLE | n_9867 | CPLE | 0.074701 | 2632.4 | 0.0018994
PP_64035 | 2 | SOLAR | -78.3721 | 35.6021 | POINT (-78.372088 35.602063) | yellow | CPLE | 417 | CPLE | n_6904 | CPLE | 0.044947 | 2632.4 | 0.00075976
PP_59533 | 5 | SOLAR | -78.1922 | 35.5044 | POINT (-78.192222 35.504444) | yellow | CPLE | 157 | CPLE | n_340 | CPLE | 0.10497 | 2632.4 | 0.0018994
PP_58529 | 2 | SOLAR | -79.4472 | 34.7564 | POINT (-79.447222 34.756389) | yellow | CPLE | 229 | CPLE | n_9846 | CPLE | 0.0095758 | 2632.4 | 0.00075976
PP_58493 | 4 | SOLAR | -78.2508 | 35.9481 | POINT (-78.250833 35.948056) | yellow | CPLE | 281 | CPLE | n_12414 | CPLE | 0.15761 | 2632.4 | 0.0015195
PP_58494 | 3.5 | SOLAR | -79.0975 | 34.4761 | POINT (-79.0975 34.476111) | yellow | CPLE | 839 | CPLE | n_23776 | CPLE | 0.10698 | 2632.4 | 0.0013296
PP_58495 | 3.5 | SOLAR | -79.3539 | 34.7142 | POINT (-79.353889 34.714167) | yellow | CPLE | 876 | CPLE | n_9852 | CPLE | 0.053547 | 2632.4 | 0.0013296
PP_62095 | 4.5 | SOLAR | -77.642 | 34.437 | POINT (-77.642 34.437) | yellow | CPLE | 180 | CPLE | n_9837 | CPLE | 0.066423 | 2632.4 | 0.0017095
PP_6438 | 1.4 | HYDRO | -83.676 | 35.2713 | POINT (-83.676016 35.27127) | royalblue | DUK | 361 | DUK | n_1063 | DUK | 0.54107 | 5094.8 | 0.00027479
PP_59506 | 4 | SOLAR | -78.8078 | 35.0717 | POINT (-78.8078 35.0717) | yellow | CPLE | 306 | CPLE | n_7619 | CPLE | 0.033773 | 2632.4 | 0.0015195
PP_56966 | 3.9 | SOLAR | -77.6731 | 35.9222 | POINT (-77.6731 35.9222) | yellow | PJM | 140 | CPLE | n_6663 | CPLE | 0.10195 | 2632.4 | 0.0014815
PP_58274 | 5 | SOLAR | -79.2119 | 34.9689 | POINT (-79.211944 34.968889) | yellow | CPLE | 324 | CPLE | n_9887 | CPLE | 0.057902 | 2632.4 | 0.0018994
PP_58316 | 5 | SOLAR | -78.9708 | 34.82 | POINT (-78.970833 34.82) | yellow | CPLE | 212 | CPLE | n_15226 | CPLE | 0.1433 | 2632.4 | 0.0018994
PP_61095 | 5 | SOLAR | -78.9505 | 34.8079 | POINT (-78.950494 34.807903) | yellow | CPLE | 212 | CPLE | n_9822 | CPLE | 0.15408 | 2632.4 | 0.0018994
PP_63381 | 4.1 | SOLAR | -79.185 | 34.6806 | POINT (-79.185 34.68056) | yellow | CPLE | 877 | CPLE | n_23777 | CPLE | 0.081509 | 2632.4 | 0.0015575
PP_58810 | 5 | SOLAR | -77.3161 | 35.64 | POINT (-77.316111 35.64) | yellow | CPLE | 502 | CPLE | n_23786 | CPLE | 0.027598 | 2632.4 | 0.0018994
PP_63017 | 5 | SOLAR | -80.376 | 35.933 | POINT (-80.376 35.933) | yellow | DUK | 232 | DUK | n_6977 | DUK | 0.052786 | 2361.4 | 0.0021174
PP_59760 | 5 | SOLAR | -78.1411 | 36.4044 | POINT (-78.141105 36.404382) | yellow | CPLE | 633 | CPLE | n_16911 | CPLE | 0.097594 | 2632.4 | 0.0018994
PP_60929 | 5 | SOLAR | -77.9335 | 35.993 | POINT (-77.933518 35.993015) | yellow | DUK | 708 | CPLE | n_28998 | DUK | 0.10841 | 2361.4 | 0.0021174
PP_60129 | 2 | SOLAR | -78.3709 | 35.6042 | POINT (-78.370875 35.604208) | yellow | DUK | 417 | CPLE | n_6904 | DUK | 0.045903 | 2361.4 | 0.00084696
PP_62131 | 2 | SOLAR | -78.2973 | 35.5574 | POINT (-78.297336 35.557397) | yellow | CPLE | 416 | CPLE | n_6903 | CPLE | 0.019395 | 2632.4 | 0.00075976
PP_62204 | 2 | SOLAR | -78.3023 | 35.5729 | POINT (-78.302297 35.572873) | yellow | CPLE | 416 | CPLE | n_6903 | CPLE | 0.033668 | 2632.4 | 0.00075976
PP_59114 | 2 | SOLAR | -80.6658 | 35.7108 | POINT (-80.665833 35.710833) | yellow | DUK | 769 | DUK | n_4473 | DUK | 0.06596 | 2361.4 | 0.00084696
PP_58865 | 3.5 | BIOMASS | -80.9989 | 35.2944 | POINT (-80.998889 35.294444) | forestgreen | DUK | 134 | DUK | n_30415 | DUK | 0.03689 | 94.3 | 0.037116
PP_2730 | 25.5 | HYDRO | -81.4378 | 35.7742 | POINT (-81.437773 35.774234) | royalblue | DUK | 40 | DUK | n_14194 | DUK | 0.00042737 | 5094.8 | 0.0050051
PP_65583 | 1.9 | SOLAR | -77.6379 | 34.7846 | POINT (-77.637943 34.784644) | yellow | CPLE | 279 | CPLE | n_9836 | CPLE | 0.0009953 | 2632.4 | 0.00072177
PP_7805 | 2244.8 | GAS | -79.7406 | 34.8392 | POINT (-79.7406 34.8392) | red | CPLE | 618 | CPLE | n_28663 | CPLE | 0.0076776 | 5514.3 | 0.40709
PP_65110 | 2 | SOLAR | -79.5798 | 35.8655 | POINT (-79.57982 35.86546) | yellow | CPLE | 909 | Overlapping | n_28211 | CPLE | 0.076637 | 2632.4 | 0.00075976
PP_2758 | 100 | HYDRO | -77.6722 | 36.4789 | POINT (-77.6722 36.4789) | royalblue | PJM | 2 | CPLE | n_2416 | CPLE | 0.0044943 | 548.8 | 0.18222
PP_59763 | 2 | BIOMASS | -78.9088 | 34.791 | POINT (-78.9088 34.791) | forestgreen | CPLE | 212 | CPLE | n_7092 | CPLE | 0.11109 | 806.5 | 0.0024799
PP_60165 | 3.8 | SOLAR | -78.0814 | 35.2644 | POINT (-78.081389 35.264418) | yellow | DUK | 803 | CPLE | n_18868 | DUK | 0.043926 | 2361.4 | 0.0016092
PP_58347 | 5 | SOLAR | -79.6097 | 34.9656 | POINT (-79.609722 34.965556) | yellow | CPLE | 618 | CPLE | n_9886 | CPLE | 0.093085 | 2632.4 | 0.0018994
PP_55116 | 977.5 | GAS | -79.8297 | 36.3297 | POINT (-79.8297 36.3297) | red | DUK | 320 | DUK | n_7011 | DUK | 0.003466 | 12884.5 | 0.075866
PP_60106 | 5 | SOLAR | -79.6037 | 34.9807 | POINT (-79.603732 34.980661) | yellow | DUK | 616 | CPLE | n_9886 | DUK | 0.10719 | 2361.4 | 0.0021174
PP_58668 | 3.5 | SOLAR | -80.4747 | 35.5417 | POINT (-80.474722 35.541667) | yellow | DUK | 770 | DUK | n_28700 | DUK | 0.0096293 | 2361.4 | 0.0014822
PP_50468 | 1.6 | HYDRO | -77.8024 | 35.9601 | POINT (-77.802435 35.960058) | royalblue | CPLE | 752 | CPLE | n_11856 | CPLE | 0.018307 | 548.8 | 0.0029155
PP_60761 | 5 | SOLAR | -81.4407 | 35.1875 | POINT (-81.440717 35.187475) | yellow | DUK | 268 | DUK | n_30852 | DUK | 0.02641 | 2361.4 | 0.0021174
PP_59375 | 2 | SOLAR | -77.9697 | 34.8239 | POINT (-77.969722 34.823889) | yellow | CPLE | 57 | CPLE | n_9869 | CPLE | 0.005848 | 2632.4 | 0.00075976
PP_50555 | 180 | OIL | -77.6594 | 36.4517 | POINT (-77.6594 36.4517) | darkviolet | PJM | 2 | CPLE | n_10054 | CPLE | 0.0012874 | 498.4 | 0.36116
PP_61520 | 2 | SOLAR | -78.1071 | 35.4375 | POINT (-78.10709 35.4375) | yellow | CPLE | 802 | CPLE | n_6907 | CPLE | 0.0028837 | 2632.4 | 0.00075976
PP_2712 | 2558.2 | COAL | -79.0731 | 36.4833 | POINT (-79.0731 36.4833) | grey | CPLE | 359 | CPLE | n_1514 | CPLE | 0.0025179 | 4581.4 | 0.55839
PP_58340 | 5 | SOLAR | -78.9174 | 36.4797 | POINT (-78.917364 36.4797) | yellow | CPLE | 835 | CPLE | n_7559 | CPLE | 0.011329 | 2632.4 | 0.0018994
PP_61288 | 5 | SOLAR | -78.6222 | 36.3268 | POINT (-78.622242 36.326821) | yellow | CPLE | 342 | Overlapping | n_10707 | CPLE | 0.030875 | 2632.4 | 0.0018994
PP_59831 | 4.9 | SOLAR | -78.689 | 35.216 | POINT (-78.689 35.216) | yellow | CPLE | 755 | CPLE | n_6902 | CPLE | 0.12317 | 2632.4 | 0.0018614
PP_62594 | 22 | SOLAR | -81.7634 | 35.3206 | POINT (-81.7634 35.32062) | yellow | DUK | 510 | DUK | n_15512 | DUK | 0.061565 | 2361.4 | 0.0093165
PP_60922 | 2 | SOLAR | -78.022 | 35.274 | POINT (-78.022 35.274) | yellow | CPLE | 803 | CPLE | n_9488 | CPLE | 0.016206 | 2632.4 | 0.00075976
PP_59589 | 74.8 | SOLAR | -81.8306 | 35.2578 | POINT (-81.830556 35.257778) | yellow | DUK | 515 | DUK | n_15512 | DUK | 0.036809 | 2361.4 | 0.031676
PP_62596 | 5 | SOLAR | -78.135 | 35.819 | POINT (-78.135 35.819) | yellow | CPLE | 760 | CPLE | n_6890 | CPLE | 0.14792 | 2632.4 | 0.0018994
PP_62102 | 5 | SOLAR | -78.658 | 34.44 | POINT (-78.658 34.44) | yellow | CPLE | 612 | CPLE | n_7089 | CPLE | 0.11667 | 2632.4 | 0.0018994
PP_54984 | 4.5 | BIOMASS | -80.1835 | 36.1912 | POINT (-80.183458 36.191241) | forestgreen | DUK | 550 | DUK | n_28667 | DUK | 0.02786 | 94.3 | 0.04772
PP_61128 | 3.8 | SOLAR | -80.4226 | 35.6326 | POINT (-80.422626 35.632585) | yellow | DUK | 808 | DUK | n_6685 | DUK | 0.090347 | 2361.4 | 0.0016092
PP_58805 | 5 | SOLAR | -79.695 | 35.3117 | POINT (-79.695 35.311667) | yellow | DUK | 615 | CPLE | n_14626 | DUK | 0.10263 | 2361.4 | 0.0021174
PP_57492 | 9.6 | BIOMASS | -78.4625 | 34.9856 | POINT (-78.4625 34.9856) | forestgreen | CPLE | 827 | CPLE | n_13956 | CPLE | 0.12173 | 806.5 | 0.011903
PP_61096 | 2 | SOLAR | -78.4705 | 34.961 | POINT (-78.470536 34.961039) | yellow | CPLE | 858 | CPLE | n_13956 | CPLE | 0.13647 | 2632.4 | 0.00075976
PP_58491 | 1.2 | SOLAR | -77.9542 | 35.8683 | POINT (-77.954167 35.868333) | yellow | CPLE | 705 | CPLE | n_6888 | CPLE | 0.056733 | 2632.4 | 0.00045586
PP_54898 | 45 | HYDRO | -83.8639 | 35.4475 | POINT (-83.863889 35.4475) | royalblue | TVA | 849 | DUK | n_1063 | DUK | 0.76972 | 5094.8 | 0.0088325
PP_59500 | 5 | SOLAR | -78.1469 | 36.1394 | POINT (-78.146944 36.139444) | yellow | CPLE | 773 | CPLE | n_9858 | CPLE | 0.14532 | 2632.4 | 0.0018994
PP_56915 | 2 | SOLAR | -78.7503 | 35.8136 | POINT (-78.7503 35.8136) | yellow | CPLE | 186 | Overlapping | n_324 | CPLE | 0.042907 | 2632.4 | 0.00075976
PP_60921 | 2 | SOLAR | -77.7951 | 35.2878 | POINT (-77.795061 35.287803) | yellow | CPLE | 107 | CPLE | n_9873 | CPLE | 0.10738 | 2632.4 | 0.00075976
PP_63345 | 4.5 | SOLAR | -77.9081 | 34.5383 | POINT (-77.908113 34.53827) | yellow | CPLE | 176 | CPLE | n_9441 | CPLE | 0.10044 | 2632.4 | 0.0017095
PP_65556 | 4.5 | SOLAR | -79.7876 | 35.5324 | POINT (-79.787634 35.532427) | yellow | CPLE | 781 | Overlapping | n_14626 | CPLE | 0.16513 | 2632.4 | 0.0017095
PP_59592 | 5 | SOLAR | -79.3217 | 35.2439 | POINT (-79.321667 35.243889) | yellow | CPLE | 604 | CPLE | n_10012 | CPLE | 0.11471 | 2632.4 | 0.0018994
PP_58669 | 5 | SOLAR | -78.1833 | 35.5764 | POINT (-78.183333 35.576389) | yellow | DUK | 378 | CPLE | n_340 | DUK | 0.12399 | 2361.4 | 0.0021174
PP_58956 | 4.8 | SOLAR | -79.1958 | 34.9439 | POINT (-79.195833 34.943889) | yellow | CPLE | 325 | CPLE | n_9887 | CPLE | 0.030145 | 2632.4 | 0.0018234
PP_58323 | 5 | SOLAR | -79.1289 | 34.8475 | POINT (-79.128889 34.8475) | yellow | CPLE | 214 | CPLE | n_15226 | CPLE | 0.023675 | 2632.4 | 0.0018994
PP_60101 | 2 | SOLAR | -81.5884 | 35.3092 | POINT (-81.588436 35.309229) | yellow | DUK | 268 | DUK | n_4496 | DUK | 0.067878 | 2361.4 | 0.00084696
PP_57200 | 1 | SOLAR | -81.5956 | 35.2536 | POINT (-81.5956 35.2536) | yellow | DUK | 268 | DUK | n_4496 | DUK | 0.05164 | 2361.4 | 0.00042348
PP_54363 | 4.2 | OIL | -81.6292 | 35.3264 | POINT (-81.6292 35.3264) | darkviolet | DUK | 268 | DUK | n_4496 | DUK | 0.10928 | 140 | 0.03
PP_56063 | 1.8 | OIL | -81.5225 | 35.3036 | POINT (-81.5225 35.3036) | darkviolet | DUK | 268 | DUK | n_4496 | DUK | 0.050649 | 140 | 0.012857
PP_60156 | 5 | SOLAR | -79.268 | 34.9838 | POINT (-79.268026 34.983772) | yellow | DUK | 324 | CPLE | n_18698 | DUK | 0.10864 | 2361.4 | 0.0021174
PP_60380 | 65 | SOLAR | -79.3847 | 34.8449 | POINT (-79.38472 34.84492) | yellow | DUK | 332 | CPLE | n_28995 | DUK | 0.09924 | 2361.4 | 0.027526
PP_60108 | 5 | SOLAR | -81.5056 | 35.2586 | POINT (-81.505606 35.258647) | yellow | DUK | 268 | DUK | n_4496 | DUK | 0.038535 | 2361.4 | 0.0021174
PP_58861 | 5 | SOLAR | -81.2433 | 35.6122 | POINT (-81.243333 35.612222) | yellow | DUK | 714 | DUK | n_15630 | DUK | 0.027347 | 2361.4 | 0.0021174
PP_61019 | 5 | SOLAR | -79.4497 | 35.7474 | POINT (-79.449675 35.747372) | yellow | CPLE | 600 | Overlapping | n_23848 | CPLE | 0.0096701 | 2632.4 | 0.0018994
PP_64121 | 4.9 | SOLAR | -79.4654 | 35.6881 | POINT (-79.465408 35.688107) | yellow | CPLE | 600 | Overlapping | n_6696 | CPLE | 0.055115 | 2632.4 | 0.0018614
PP_65567 | 5 | SOLAR | -79.5584 | 34.7751 | POINT (-79.558408 34.775083) | yellow | CPLE | 362 | CPLE | n_9881 | CPLE | 0.037046 | 2632.4 | 0.0018994
PP_54823 | 28.5 | OIL | -78.8073 | 34.7463 | POINT (-78.807292 34.74625) | darkviolet | CPLE | 656 | CPLE | n_7092 | CPLE | 0.00075353 | 498.4 | 0.057183
PP_56035 | 2.8 | OIL | -77.9192 | 35.6943 | POINT (-77.91919 35.694344) | darkviolet | CPLE | 756 | CPLE | n_6892 | CPLE | 0.094165 | 498.4 | 0.005618
PP_58575 | 9.2 | OIL | -77.6592 | 35.2683 | POINT (-77.659167 35.268333) | darkviolet | CPLE | 105 | CPLE | n_23782 | CPLE | 0.046235 | 498.4 | 0.018459
PP_65551 | 5 | SOLAR | -79.4658 | 34.7922 | POINT (-79.465814 34.79217) | yellow | CPLE | 360 | CPLE | n_29001 | CPLE | 0.027749 | 2632.4 | 0.0018994
PP_60367 | 5.2 | SOLAR | -79.4235 | 35.8627 | POINT (-79.42346 35.86267) | yellow | CPLE | 143 | DUK | n_23848 | CPLE | 0.12074 | 2632.4 | 0.0019754
PP_59106 | 2 | SOLAR | -77.6494 | 35.4442 | POINT (-77.649444 35.444167) | yellow | CPLE | 798 | CPLE | n_28953 | CPLE | 0.17281 | 2632.4 | 0.00075976
PP_59857 | 5 | SOLAR | -77.7625 | 36.0528 | POINT (-77.762458 36.052801) | yellow | PJM | 700 | CPLE | n_6655 | CPLE | 0.00067948 | 2632.4 | 0.0018994
PP_64237 | 4.9 | SOLAR | -78.0846 | 35.1847 | POINT (-78.08459 35.184704) | yellow | CPLE | 803 | CPLE | n_9876 | CPLE | 0.024959 | 2632.4 | 0.0018614
PP_59191 | 5 | SOLAR | -78.3869 | 35.2431 | POINT (-78.386944 35.243056) | yellow | CPLE | 855 | CPLE | n_23790 | CPLE | 0.016796 | 2632.4 | 0.0018994
PP_59192 | 5 | SOLAR | -78.6892 | 34.5 | POINT (-78.689167 34.500008) | yellow | CPLE | 652 | CPLE | n_9820 | CPLE | 0.096625 | 2632.4 | 0.0018994
PP_60580 | 5 | SOLAR | -78.6733 | 35.2193 | POINT (-78.673331 35.219272) | yellow | CPLE | 755 | CPLE | n_6902 | CPLE | 0.11672 | 2632.4 | 0.0018994
PP_59934 | 3.4 | SOLAR | -78.6695 | 35.2187 | POINT (-78.669479 35.21871) | yellow | SEPA | 755 | CPLE | n_6902 | CPLE | 0.11677 | 2632.4 | 0.0012916
PP_58782 | 5 | SOLAR | -77.8336 | 35.4372 | POINT (-77.833611 35.437222) | yellow | DUK | 239 | CPLE | n_23600 | DUK | 0.22675 | 2361.4 | 0.0021174
PP_58829 | 5 | SOLAR | -81.1836 | 35.6567 | POINT (-81.183611 35.656667) | yellow | DUK | 714 | DUK | n_15632 | DUK | 0.057427 | 2361.4 | 0.0021174
PP_58745 | 4.5 | SOLAR | -81.6969 | 35.305 | POINT (-81.696944 35.305) | yellow | DUK | 268 | DUK | n_6684 | DUK | 0.092653 | 2361.4 | 0.0019056
PP_59606 | 3.5 | SOLAR | -78.25 | 36.25 | POINT (-78.25 36.25) | yellow | CPLE | 418 | CPLE | n_9859 | CPLE | 0.1454 | 2632.4 | 0.0013296
PP_60798 | 1.6 | SOLAR | -77.9757 | 34.2902 | POINT (-77.975668 34.290189) | yellow | DUK | 103 | CPLE | n_28666 | DUK | 0.011443 | 2361.4 | 0.00067756
PP_59825 | 5 | SOLAR | -78.308 | 36.057 | POINT (-78.308 36.057) | darkcyan | CPLE | 775 | CPLE | n_6699 | CPLE | 0.23877 | 5 | 1
PP_58273 | 5 | SOLAR | -79.281 | 34.5611 | POINT (-79.28097 34.561146) | yellow | CPLE | 879 | CPLE | n_9849 | CPLE | 0.013532 | 2632.4 | 0.0018994
PP_60409 | 5.2 | SOLAR | -80.302 | 36.0288 | POINT (-80.302 36.0288) | yellow | DUK | 553 | DUK | n_6964 | DUK | 0.0095274 | 2361.4 | 0.0022021
PP_60553 | 5 | SOLAR | -78.3678 | 36.2656 | POINT (-78.367806 36.265611) | yellow | CPLE | 444 | CPLE | n_9859 | CPLE | 0.028576 | 2632.4 | 0.0018994
PP_62821 | 22.6 | SOLAR | -80.536 | 35.218 | POINT (-80.536 35.218) | yellow | DUK | 88 | DUK | n_15775 | DUK | 0.013887 | 2361.4 | 0.0095706
PP_61220 | 5 | SOLAR | -80.4079 | 35.7129 | POINT (-80.407853 35.712886) | yellow | DUK | 808 | DUK | n_6685 | DUK | 0.032461 | 2361.4 | 0.0021174
PP_59109 | 5 | SOLAR | -79.7017 | 35.3025 | POINT (-79.701667 35.3025) | yellow | CPLE | 615 | CPLE | n_14626 | CPLE | 0.10264 | 2632.4 | 0.0018994
PP_62997 | 5 | SOLAR | -78.1925 | 35.9056 | POINT (-78.192464 35.905578) | yellow | CPLE | 706 | CPLE | n_12414 | CPLE | 0.14648 | 2632.4 | 0.0018994
PP_59593 | 5 | SOLAR | -78.4153 | 36.3711 | POINT (-78.415278 36.371111) | yellow | CPLE | 234 | CPLE | n_28766 | CPLE | 0.062721 | 2632.4 | 0.0018994
PP_60396 | 4.9 | SOLAR | -78.9836 | 34.7716 | POINT (-78.9836 34.7716) | yellow | DUK | 212 | CPLE | n_15226 | DUK | 0.14242 | 2361.4 | 0.002075
PP_61156 | 5 | SOLAR | -78.981 | 34.7691 | POINT (-78.981 34.7691) | yellow | DUK | 212 | CPLE | n_15226 | DUK | 0.14581 | 2361.4 | 0.0021174
PP_59604 | 5 | SOLAR | -78.4597 | 36.4147 | POINT (-78.459722 36.414722) | yellow | DUK | 249 | CPLE | n_18866 | DUK | 0.097115 | 2361.4 | 0.0021174
PP_60257 | 5 | SOLAR | -78.3283 | 36.3953 | POINT (-78.328294 36.395286) | yellow | DUK | 235 | CPLE | n_28766 | DUK | 0.12889 | 2361.4 | 0.0021174
PP_58746 | 5 | SOLAR | -78.8239 | 36.08 | POINT (-78.823889 36.08) | yellow | DUK | 117 | Overlapping | n_1517 | DUK | 0.019676 | 2361.4 | 0.0021174
PP_62602 | 5 | SOLAR | -78.3508 | 35.0154 | POINT (-78.350802 35.015398) | yellow | CPLW | 478 | CPLE | n_13956 | CPLW | 0.0089357 | 21.5 | 0.23256
PP_56552 | 2.2 | OIL | -80.8542 | 35.7972 | POINT (-80.8542 35.7972) | darkviolet | DUK | 789 | DUK | n_10017 | DUK | 0.13601 | 140 | 0.015714
PP_61535 | 5 | SOLAR | -80.7124 | 35.7397 | POINT (-80.712405 35.739704) | yellow | DUK | 769 | DUK | n_4473 | DUK | 0.1127 | 2361.4 | 0.0021174
PP_56062 | 1.8 | OIL | -80.9427 | 35.7985 | POINT (-80.942709 35.798462) | darkviolet | DUK | 789 | DUK | n_10017 | DUK | 0.049968 | 140 | 0.012857
PP_59595 | 5 | SOLAR | -81.1061 | 35.9022 | POINT (-81.106111 35.902222) | yellow | DUK | 490 | DUK | n_10017 | DUK | 0.16924 | 2361.4 | 0.0021174
PP_61085 | 5 | SOLAR | -79.0318 | 34.5831 | POINT (-79.031836 34.583119) | yellow | CPLE | 215 | CPLE | n_9851 | CPLE | 0.018697 | 2632.4 | 0.0018994
PP_59581 | 5 | SOLAR | -79.1997 | 36.0792 | POINT (-79.199722 36.079167) | yellow | DUK | 173 | Overlapping | n_1850 | DUK | 0.16707 | 2361.4 | 0.0021174
PP_63270 | 5 | SOLAR | -79.79 | 35.6 | POINT (-79.79 35.6) | yellow | DUK | 781 | Overlapping | n_6692 | DUK | 0.12866 | 2361.4 | 0.0021174
PP_63807 | 60 | SOLAR | -80.6574 | 36.1607 | POINT (-80.6574 36.1607) | yellow | DUK | 54 | DUK | n_6974 | DUK | 0.01851 | 2361.4 | 0.025409
PP_59505 | 5 | SOLAR | -77.9703 | 36.432 | POINT (-77.9703 36.432) | yellow | CPLE | 506 | CPLE | n_6403 | CPLE | 0.040614 | 2632.4 | 0.0018994
PP_64311 | 4 | SOLAR | -77.75 | 36.06 | POINT (-77.75 36.06) | yellow | PJM | 700 | CPLE | n_6655 | CPLE | 0.01492 | 2632.4 | 0.0015195
PP_64477 | 2.4 | SOLAR | -77.9696 | 35.5041 | POINT (-77.969554 35.504069) | yellow | CPLE | 811 | CPLE | n_6907 | CPLE | 0.15568 | 2632.4 | 0.00091172
PP_56938 | 1.2 | SOLAR | -77.9814 | 34.2867 | POINT (-77.9814 34.2867) | yellow | CPLE | 103 | CPLE | n_28666 | CPLE | 0.0049877 | 2632.4 | 0.00045586
PP_59898 | 3 | SOLAR | -77.4091 | 36.125 | POINT (-77.409085 36.124961) | yellow | PJM | 460 | CPLE | n_18697 | CPLE | 0.14982 | 2632.4 | 0.0011396
PP_58864 | 5 | SOLAR | -78.7358 | 35.5581 | POINT (-78.735833 35.558056) | yellow | CPLE | 190 | Overlapping | n_22592 | CPLE | 0.036501 | 2632.4 | 0.0018994
PP_60638 | 16 | SOLAR | -77.593 | 36.395 | POINT (-77.593 36.395) | yellow | PJM | 3 | CPLE | n_22427 | CPLE | 0.03623 | 2632.4 | 0.0060781
PP_64476 | 4.9 | SOLAR | -77.2104 | 34.8109 | POINT (-77.21041 34.810913) | yellow | CPLE | 319 | CPLE | n_9454 | CPLE | 0.014424 | 2632.4 | 0.0018614
PP_64273 | 4.5 | SOLAR | -77.1333 | 35.1609 | POINT (-77.133295 35.160889) | yellow | CPLE | 271 | CPLE | n_9867 | CPLE | 0.020296 | 2632.4 | 0.0017095
PP_59824 | 5 | SOLAR | -79.1811 | 35.4583 | POINT (-79.181111 35.458333) | yellow | CPLE | 625 | CPLE | n_9995 | CPLE | 0.0043885 | 2632.4 | 0.0018994
PP_60394 | 5 | SOLAR | -78.4212 | 34.7456 | POINT (-78.421185 34.745617) | yellow | DUK | 659 | CPLE | n_28719 | DUK | 0.013182 | 2361.4 | 0.0021174
PP_60691 | 5 | SOLAR | -79.7846 | 35.7527 | POINT (-79.784627 35.7527) | yellow | CPLE | 906 | Overlapping | n_18710 | CPLE | 0.025965 | 2632.4 | 0.0018994
PP_59648 | 5 | SOLAR | -77.4992 | 35.8581 | POINT (-77.499167 35.858056) | yellow | PJM | 685 | CPLE | n_6677 | CPLE | 0.051695 | 2632.4 | 0.0018994
PP_59583 | 5 | SOLAR | -78.6811 | 35.2044 | POINT (-78.681111 35.204444) | yellow | CPLE | 755 | CPLE | n_6902 | CPLE | 0.13264 | 2632.4 | 0.0018994
PP_60160 | 5 | SOLAR | -78.0296 | 36.0661 | POINT (-78.029612 36.066109) | yellow | CPLE | 691 | CPLE | n_9858 | CPLE | 0.015308 | 2632.4 | 0.0018994
PP_57402 | 1.2 | SOLAR | -81.1525 | 35.9091 | POINT (-81.152498 35.909074) | yellow | DUK | 905 | DUK | n_10017 | DUK | 0.20826 | 2361.4 | 0.00050817
PP_2749 | 10.8 | HYDRO | -83.0028 | 35.2139 | POINT (-83.0028 35.2139) | royalblue | DUK | 519 | Overlapping | n_6024 | DUK | 0.11787 | 5094.8 | 0.0021198
PP_62786 | 2 | SOLAR | -78.327 | 35.701 | POINT (-78.327 35.701) | yellow | CPLE | 380 | CPLE | n_6893 | CPLE | 0.039888 | 2632.4 | 0.00075976
PP_59152 | 5 | SOLAR | -77.6617 | 35.3958 | POINT (-77.661667 35.395833) | yellow | DUK | 798 | CPLE | n_9873 | DUK | 0.15776 | 2361.4 | 0.0021174
PP_2750 | 21.6 | HYDRO | -83.1254 | 35.234 | POINT (-83.125398 35.233988) | royalblue | DUK | 521 | Overlapping | n_7798 | DUK | 0.00098757 | 5094.8 | 0.0042396
PP_62540 | 2 | SOLAR | -79.2001 | 34.6705 | POINT (-79.2001 34.6705) | yellow | CPLE | 877 | CPLE | n_23777 | CPLE | 0.063781 | 2632.4 | 0.00075976
PP_65111 | 2.6 | SOLAR | -79.7899 | 35.751 | POINT (-79.78992 35.75101) | yellow | CPLE | 906 | Overlapping | n_18710 | CPLE | 0.030248 | 2632.4 | 0.00098769
PP_59217 | 5 | SOLAR | -80.4169 | 35.9033 | POINT (-80.416944 35.903333) | yellow | DUK | 81 | DUK | n_6977 | DUK | 0.080014 | 2361.4 | 0.0021174
PP_60429 | 3.7 | SOLAR | -78.2988 | 36.0694 | POINT (-78.298796 36.06936) | yellow | CPLE | 775 | CPLE | n_9859 | CPLE | 0.23093 | 2632.4 | 0.0014056
PP_2714 | 84 | HYDRO | -80.0648 | 35.2067 | POINT (-80.06483 35.206741) | royalblue | CPLE | 680 | CPLE | n_15691 | CPLE | 0.0026898 | 548.8 | 0.15306
PP_65550 | 4.8 | SOLAR | -79.1369 | 35.6883 | POINT (-79.136921 35.688268) | yellow | CPLE | 570 | Overlapping | n_23847 | CPLE | 0.01789 | 2632.4 | 0.0018234
PP_61131 | 3 | SOLAR | -77.6159 | 35.8296 | POINT (-77.615869 35.829572) | yellow | PJM | 139 | CPLE | n_6663 | CPLE | 0.079649 | 2632.4 | 0.0011396
PP_59377 | 1.5 | SOLAR | -77.9697 | 34.8239 | POINT (-77.969722 34.823889) | yellow | CPLE | 57 | CPLE | n_9869 | CPLE | 0.005848 | 2632.4 | 0.00056982
PP_59498 | 10 | SOLAR | -78.1398 | 35.7998 | POINT (-78.1398 35.7998) | yellow | DUK | 760 | CPLE | n_6890 | DUK | 0.14793 | 2361.4 | 0.0042348
PP_65549 | 5 | SOLAR | -77.1866 | 35.0596 | POINT (-77.186594 35.059582) | yellow | CPLE | 313 | CPLE | n_23599 | CPLE | 0.017809 | 2632.4 | 0.0018994
PP_63842 | 78.7 | SOLAR | -77.2514 | 34.9915 | POINT (-77.2514 34.9915) | yellow | CPLE | 313 | CPLE | n_9479 | CPLE | 0.077416 | 2632.4 | 0.029897
PP_60291 | 5 | SOLAR | -79.9282 | 35.8702 | POINT (-79.9282 35.87025) | yellow | DUK | 412 | Overlapping | n_7031 | DUK | 0.11761 | 2361.4 | 0.0021174
PP_61086 | 5 | SOLAR | -80.7749 | 35.735 | POINT (-80.774867 35.734972) | yellow | DUK | 893 | DUK | n_9412 | DUK | 0.13409 | 2361.4 | 0.0021174
PP_64366 | 5 | SOLAR | -78.2043 | 34.3125 | POINT (-78.20425 34.312472) | yellow | CPLE | 586 | CPLE | n_30413 | CPLE | 0.023638 | 2632.4 | 0.0018994
PP_65548 | 5 | SOLAR | -78.3269 | 35.7133 | POINT (-78.326891 35.713283) | yellow | CPLE | 380 | CPLE | n_6893 | CPLE | 0.044142 | 2632.4 | 0.0018994
PP_2751 | 3 | HYDRO | -83.1281 | 35.247 | POINT (-83.128111 35.247011) | royalblue | DUK | 521 | Overlapping | n_7798 | DUK | 0.013802 | 5094.8 | 0.00058884
PP_54897 | 42 | HYDRO | -80.1758 | 35.4856 | POINT (-80.1758 35.4856) | royalblue | YAD | 677 | CPLE | n_15692 | CPLE | 0.098742 | 548.8 | 0.076531
PP_58670 | 5 | SOLAR | -79.1044 | 34.5244 | POINT (-79.104444 34.524444) | yellow | DUK | 837 | CPLE | n_23776 | DUK | 0.058816 | 2361.4 | 0.0021174
PP_2735 | 5.4 | HYDRO | -82.1864 | 35.3348 | POINT (-82.186369 35.334767) | royalblue | DUK | 274 | DUK | n_11731 | DUK | 0.26287 | 5094.8 | 0.0010599
PP_2736 | 5 | HYDRO | -82.3894 | 35.245 | POINT (-82.389371 35.245006) | royalblue | DUK | 152 | Overlapping | n_11731 | DUK | 0.087822 | 5094.8 | 0.00098139
PP_60048 | 4.5 | SOLAR | -77.1056 | 35.5017 | POINT (-77.105614 35.501688) | yellow | DUK | 568 | CPLE | n_9868 | DUK | 0.030323 | 2361.4 | 0.0019056
PP_60191 | 4 | SOLAR | -77.1343 | 35.1543 | POINT (-77.13432 35.154273) | yellow | DUK | 271 | CPLE | n_9480 | DUK | 0.016823 | 2361.4 | 0.0016939
PP_58348 | 5 | SOLAR | -81.3267 | 35.6292 | POINT (-81.326667 35.629167) | yellow | DUK | 716 | DUK | n_30412 | DUK | 0.0048218 | 2361.4 | 0.0021174
PP_54276 | 32 | COAL | -79.0617 | 35.9069 | POINT (-79.0617 35.9069) | grey | DUK | 497 | Overlapping | n_4169 | DUK | 0.0006931 | 7321.1 | 0.0043709
PP_58812 | 5 | SOLAR | -77.8839 | 35.7819 | POINT (-77.883889 35.781944) | yellow | CPLE | 756 | CPLE | n_28954 | CPLE | 0.021795 | 2632.4 | 0.0018994
PP_58526 | 9.6 | BIOMASS | -79.9649 | 35.333 | POINT (-79.964939 35.332974) | forestgreen | CPLE | 682 | CPLE | n_15690 | CPLE | 0.034086 | 806.5 | 0.011903
PP_64674 | 2 | SOLAR | -78.5275 | 34.984 | POINT (-78.527499 34.984045) | yellow | CPLE | 858 | CPLE | n_13956 | CPLE | 0.18605 | 2632.4 | 0.00075976
PP_59761 | 5 | SOLAR | -77.8805 | 35.777 | POINT (-77.880517 35.776992) | yellow | CPLE | 756 | CPLE | n_28954 | CPLE | 0.018787 | 2632.4 | 0.0018994
PP_59928 | 5 | SOLAR | -78.412 | 36.2585 | POINT (-78.411966 36.258478) | yellow | DUK | 444 | CPLE | n_9859 | DUK | 0.029685 | 2361.4 | 0.0021174
PP_63734 | 5 | SOLAR | -81.1771 | 35.8788 | POINT (-81.177116 35.878809) | yellow | DUK | 905 | DUK | n_15622 | DUK | 0.19098 | 2361.4 | 0.0021174
PP_59190 | 2 | SOLAR | -79.0803 | 35.8233 | POINT (-79.080278 35.823333) | yellow | CPLE | 601 | Overlapping | n_10015 | CPLE | 0.0089701 | 2632.4 | 0.00075976
PP_59605 | 5 | SOLAR | -78.3431 | 36.325 | POINT (-78.343056 36.325) | yellow | CPLE | 23 | CPLE | n_9859 | CPLE | 0.066206 | 2632.4 | 0.0018994
PP_60961 | 5 | SOLAR | -80.4185 | 35.4011 | POINT (-80.4185 35.401091) | yellow | DUK | 87 | DUK | n_15777 | DUK | 0.15005 | 2361.4 | 0.0021174
PP_60920 | 2 | SOLAR | -78.9622 | 34.9349 | POINT (-78.962159 34.934886) | yellow | CPLE | 534 | CPLE | n_23793 | CPLE | 0.03749 | 2632.4 | 0.00075976
PP_2716 | 163 | OIL | -78.9755 | 34.5875 | POINT (-78.97552 34.587538) | darkviolet | CPLE | 880 | CPLE | n_28662 | CPLE | 0.0013884 | 498.4 | 0.32705
PP_58863 | 5 | SOLAR | -81.4261 | 35.3522 | POINT (-81.426111 35.352222) | yellow | DUK | 268 | DUK | n_4496 | DUK | 0.15114 | 2361.4 | 0.0021174
PP_62627 | 2.2 | SOLAR | -80.122 | 35.1022 | POINT (-80.122015 35.102174) | yellow | CPLE | 556 | Overlapping | n_10051 | CPLE | 0.043497 | 2632.4 | 0.00083574
PP_61087 | 5 | SOLAR | -80.0973 | 34.9911 | POINT (-80.09732 34.99115) | yellow | CPLE | 505 | Overlapping | n_10052 | CPLE | 0.012309 | 2632.4 | 0.0018994
PP_60575 | 5 | SOLAR | -80.0932 | 35.0234 | POINT (-80.093192 35.023406) | yellow | CPLE | 505 | Overlapping | n_10052 | CPLE | 0.032401 | 2632.4 | 0.0018994
PP_60576 | 5 | SOLAR | -80.051 | 34.9694 | POINT (-80.051028 34.969356) | yellow | CPLE | 505 | Overlapping | n_10052 | CPLE | 0.040889 | 2632.4 | 0.0018994
PP_61129 | 5 | SOLAR | -80.029 | 34.9739 | POINT (-80.028987 34.973863) | yellow | CPLE | 505 | Overlapping | n_10052 | CPLE | 0.058932 | 2632.4 | 0.0018994
PP_58862 | 5 | SOLAR | -78.9567 | 36.4587 | POINT (-78.956739 36.458658) | yellow | CPLE | 525 | CPLE | n_22541 | CPLE | 0.019873 | 2632.4 | 0.0018994
PP_59688 | 9 | BIOMASS | -78.854 | 35.674 | POINT (-78.854 35.674) | forestgreen | CPLE | 182 | Overlapping | n_28771 | CPLE | 0.039975 | 806.5 | 0.011159
PP_61536 | 5 | SOLAR | -78.3124 | 35.8142 | POINT (-78.312403 35.814236) | yellow | CPLE | 185 | Overlapping | n_12414 | CPLE | 0.030618 | 2632.4 | 0.0018994
PP_59050 | 2 | SOLAR | -77.9717 | 34.7581 | POINT (-77.97173 34.75813) | yellow | DUK | 57 | CPLE | n_9419 | DUK | 0.034818 | 2361.4 | 0.00084696
PP_2715 | 108 | HYDRO | -83.0503 | 35.6946 | POINT (-83.0503 35.6946) | royalblue | CPLE | 817 | CPLW | n_6024 | CPLE | 0.43296 | 548.8 | 0.19679
PP_59603 | 5 | SOLAR | -79.0489 | 34.4969 | POINT (-79.048889 34.496944) | yellow | CPLE | 248 | CPLE | n_9851 | CPLE | 0.069178 | 2632.4 | 0.0018994
PP_60393 | 4 | SOLAR | -81.6239 | 35.3188 | POINT (-81.623934 35.318824) | yellow | DUK | 268 | DUK | n_4496 | DUK | 0.10046 | 2361.4 | 0.0016939
PP_57607 | 2 | OIL | -79.9708 | 35.9678 | POINT (-79.9708 35.9678) | darkviolet | DUK | 834 | DUK | n_7041 | DUK | 0.066305 | 140 | 0.014286
PP_62223 | 5 | SOLAR | -78.369 | 35.252 | POINT (-78.369 35.252) | yellow | CPLE | 855 | CPLE | n_28999 | CPLE | 0.00081169 | 2632.4 | 0.0018994
PP_58312 | 4 | SOLAR | -78.1711 | 36.415 | POINT (-78.171111 36.415) | yellow | CPLE | 633 | CPLE | n_16911 | CPLE | 0.073826 | 2632.4 | 0.0015195
PP_62100 | 4.9 | SOLAR | -78.178 | 36.412 | POINT (-78.178 36.412) | yellow | CPLE | 633 | CPLE | n_16911 | CPLE | 0.074516 | 2632.4 | 0.0018614
PP_58848 | 65 | SOLAR | -78.1258 | 35.0056 | POINT (-78.125833 35.005556) | yellow | CPLE | 672 | CPLE | n_23789 | CPLE | 0.024835 | 2632.4 | 0.024692
PP_59119 | 2 | SOLAR | -78.11 | 35.01 | POINT (-78.11 35.01) | yellow | DUK | 672 | CPLE | n_9870 | DUK | 0.018733 | 2361.4 | 0.00084696
PP_59120 | 2 | SOLAR | -78.05 | 35.01 | POINT (-78.05 35.01) | yellow | DUK | 672 | CPLE | n_9870 | DUK | 0.041328 | 2361.4 | 0.00084696
PP_58845 | 5 | SOLAR | -77.0536 | 35.5653 | POINT (-77.053611 35.565278) | yellow | CPLE | 574 | CPLE | n_9868 | CPLE | 0.11192 | 2632.4 | 0.0018994
PP_58846 | 5 | SOLAR | -76.8336 | 35.4994 | POINT (-76.833611 35.499444) | yellow | CPLE | 572 | CPLE | n_9862 | CPLE | 0.13656 | 2632.4 | 0.0018994
PP_58135 | 12.4 | SOLAR | -76.8484 | 35.5052 | POINT (-76.8484 35.5052) | yellow | CPLE | 572 | CPLE | n_9862 | CPLE | 0.14797 | 2632.4 | 0.0047105
PP_57169 | 2.4 | BIOMASS | -80.0406 | 36.1936 | POINT (-80.040555 36.193611) | forestgreen | DUK | 546 | DUK | n_6682 | DUK | 0.088544 | 94.3 | 0.025451
PP_55534 | 1.8 | OIL | -81.7278 | 35.7377 | POINT (-81.7278 35.737748) | darkviolet | DUK | 695 | DUK | n_14783 | DUK | 0.0073677 | 140 | 0.012857
PP_59153 | 20 | SOLAR | -77.7214 | 36.1297 | POINT (-77.721389 36.129722) | yellow | PJM | 751 | CPLE | n_6404 | CPLE | 0.017444 | 2632.4 | 0.0075976
PP_58317 | 5 | SOLAR | -79.3353 | 34.7269 | POINT (-79.335278 34.726944) | yellow | CPLE | 876 | CPLE | n_9852 | CPLE | 0.0652 | 2632.4 | 0.0018994
PP_60602 | 5 | SOLAR | -78.019 | 35.2211 | POINT (-78.019026 35.221083) | yellow | DUK | 222 | CPLE | n_9488 | DUK | 0.040638 | 2361.4 | 0.0021174
PP_60598 | 5 | SOLAR | -78.0795 | 35.3156 | POINT (-78.07948 35.31556) | yellow | DUK | 803 | CPLE | n_31010 | DUK | 0.021604 | 2361.4 | 0.0021174
PP_60597 | 5 | SOLAR | -77.8712 | 35.3244 | POINT (-77.871225 35.324377) | yellow | DUK | 220 | CPLE | n_23600 | DUK | 0.13576 | 2361.4 | 0.0021174
PP_65547 | 5 | SOLAR | -77.9192 | 35.4162 | POINT (-77.919201 35.416191) | yellow | CPLE | 239 | CPLE | n_23600 | CPLE | 0.15527 | 2632.4 | 0.0018994
PP_59584 | 5 | SOLAR | -78.2911 | 35.5117 | POINT (-78.291129 35.511698) | yellow | DUK | 416 | CPLE | n_340 | DUK | 0.012518 | 2361.4 | 0.0021174
PP_62595 | 5 | SOLAR | -78.355 | 35.7346 | POINT (-78.354999 35.734581) | yellow | CPLE | 380 | CPLE | n_22589 | CPLE | 0.042894 | 2632.4 | 0.0018994
PP_59111 | 5 | SOLAR | -80.5236 | 35.6683 | POINT (-80.523611 35.668333) | yellow | DUK | 771 | DUK | n_4473 | DUK | 0.09463 | 2361.4 | 0.0021174
PP_59112 | 5 | SOLAR | -79.5037 | 35.7208 | POINT (-79.503747 35.720841) | yellow | CPLE | 600 | Overlapping | n_6696 | CPLE | 0.066086 | 2632.4 | 0.0018994
PP_50254 | 28.3 | BIOMASS | -77.6414 | 36.4769 | POINT (-77.6414 36.4769) | forestgreen | PJM | 2 | CPLE | n_20980 | CPLE | 0.0015255 | 806.5 | 0.03509
PP_57608 | 1.8 | OIL | -80.1106 | 35.9403 | POINT (-80.1106 35.9403) | darkviolet | DUK | 29 | DUK | n_7041 | DUK | 0.12425 | 140 | 0.012857
PP_50188 | 38.1 | BIOMASS | -77.1144 | 35.212 | POINT (-77.1144 35.212) | forestgreen | CPLE | 723 | CPLE | n_9867 | CPLE | 0.058365 | 806.5 | 0.047241
PP_59526 | 12 | SOLAR | -77.7344 | 36.1272 | POINT (-77.734444 36.127222) | yellow | PJM | 751 | CPLE | n_6404 | CPLE | 0.01235 | 2632.4 | 0.0045586
PP_60438 | 3.4 | SOLAR | -77.7251 | 36.1155 | POINT (-77.725147 36.115542) | yellow | PJM | 751 | CPLE | n_6404 | CPLE | 0.006066 | 2632.4 | 0.0012916
PP_58341 | 5 | SOLAR | -79.1883 | 35.9071 | POINT (-79.188297 35.907144) | yellow | DUK | 171 | Overlapping | n_1851 | DUK | 0.094949 | 2361.4 | 0.0021174
PP_60364 | 5 | BIOMASS | -79.7236 | 36.1045 | POINT (-79.723622 36.10447) | forestgreen | DUK | 162 | DUK | n_7026 | DUK | 0.053899 | 94.3 | 0.053022
PP_62544 | 80.6 | SOLAR | -76.7638 | 35.5968 | POINT (-76.763849 35.596814) | yellow | PJM | 256 | CPLE | n_10123 | CPLE | 0.16647 | 2632.4 | 0.030618
PP_60287 | 5 | SOLAR | -77.9697 | 34.7025 | POINT (-77.9697 34.70249) | yellow | CPLE | 179 | CPLE | n_9418 | CPLE | 0.023011 | 2632.4 | 0.0018994
PP_58342 | 5 | SOLAR | -77.8736 | 35.8036 | POINT (-77.873611 35.803611) | yellow | CPLE | 758 | CPLE | n_28954 | CPLE | 0.025527 | 2632.4 | 0.0018994
PP_61274 | 3.4 | SOLAR | -77.9 | 35.7 | POINT (-77.9 35.7) | yellow | CPLE | 756 | CPLE | n_28954 | CPLE | 0.089251 | 2632.4 | 0.0012916
PP_61275 | 5 | SOLAR | -78.016 | 35.683 | POINT (-78.016 35.683) | yellow | CPLE | 757 | CPLE | n_6892 | CPLE | 0.066311 | 2632.4 | 0.0018994
PP_61276 | 10 | SOLAR | -78 | 35.78 | POINT (-78 35.78) | yellow | CPLE | 33 | CPLE | n_6890 | CPLE | 0.0085897 | 2632.4 | 0.0037988
PP_61277 | 10 | SOLAR | -78 | 35.7 | POINT (-78 35.7) | yellow | CPLE | 32 | CPLE | n_6892 | CPLE | 0.04674 | 2632.4 | 0.0037988
PP_61278 | 10 | SOLAR | -77.87 | 35.68 | POINT (-77.87 35.68) | yellow | CPLE | 756 | CPLE | n_28954 | CPLE | 0.10112 | 2632.4 | 0.0037988
PP_61279 | 10 | SOLAR | -77.87 | 35.68 | POINT (-77.87 35.68) | yellow | CPLE | 756 | CPLE | n_28954 | CPLE | 0.10112 | 2632.4 | 0.0037988
PP_61280 | 10 | SOLAR | -78 | 35.75 | POINT (-78 35.75) | yellow | CPLE | 32 | CPLE | n_6892 | CPLE | 0.0041768 | 2632.4 | 0.0037988
PP_59586 | 5 | SOLAR | -77.8536 | 35.0583 | POINT (-77.853611 35.058333) | yellow | CPLE | 673 | CPLE | n_16404 | CPLE | 0.011165 | 2632.4 | 0.0018994
PP_62304 | 6 | SOLAR | -80.6084 | 35.7244 | POINT (-80.608449 35.724427) | yellow | CPLE | 429 | DUK | n_4473 | CPLE | 0.0076447 | 2632.4 | 0.0022793
PP_63272 | 2 | SOLAR | -78.95 | 36.464 | POINT (-78.95 36.464) | yellow | DUK | 525 | CPLE | n_22541 | DUK | 0.025206 | 2361.4 | 0.00084696
PP_58046 | 3 | OIL | -80.2778 | 35.755 | POINT (-80.277778 35.755) | darkviolet | DUK | 27 | DUK | n_15641 | DUK | 0.016111 | 140 | 0.021429
PP_60361 | 5 | SOLAR | -78.3763 | 36.3525 | POINT (-78.376344 36.352489) | yellow | DUK | 234 | CPLE | n_28766 | DUK | 0.064544 | 2361.4 | 0.0021174
PP_64822 | 2 | SOLAR | -77.5032 | 35.2138 | POINT (-77.503222 35.21377) | yellow | CPLE | 311 | CPLE | n_23782 | CPLE | 0.15916 | 2632.4 | 0.00075976
PP_59146 | 3 | SOLAR | -78.8733 | 35.9117 | POINT (-78.873333 35.911667) | yellow | DUK | 76 | Overlapping | n_1500 | DUK | 0.024282 | 2361.4 | 0.0012704
PP_59587 | 3 | SOLAR | -80.6972 | 36.1992 | POINT (-80.697222 36.199167) | yellow | DUK | 55 | DUK | n_6978 | DUK | 0.0078688 | 2361.4 | 0.0012704
PP_59950 | 3.5 | SOLAR | -80.596 | 36.1373 | POINT (-80.596009 36.13727) | yellow | DUK | 54 | DUK | n_18870 | DUK | 0.031152 | 2361.4 | 0.0014822
PP_58343 | 5 | SOLAR | -79.2789 | 36.4394 | POINT (-79.278889 36.439444) | yellow | CPLE | 16 | Overlapping | n_10058 | CPLE | 0.05128 | 2632.4 | 0.0018994
PP_59113 | 5 | SOLAR | -79.3169 | 36.4139 | POINT (-79.316944 36.413889) | yellow | CPLE | 16 | Overlapping | n_10058 | CPLE | 0.0063008 | 2632.4 | 0.0018994
PP_60240 | 4.9 | SOLAR | -79.3489 | 36.4286 | POINT (-79.348886 36.428608) | yellow | DUK | 16 | Overlapping | n_10058 | DUK | 0.035821 | 2361.4 | 0.002075
PP_60107 | 2 | SOLAR | -81.3337 | 35.2222 | POINT (-81.333702 35.222208) | yellow | DUK | 268 | DUK | n_29803 | DUK | 0.099288 | 2361.4 | 0.00084696
PP_64367 | 3 | SOLAR | -79.4379 | 36.5109 | POINT (-79.437885 36.510939) | yellow | DUK | 518 | Overlapping | n_28635 | DUK | 0.095607 | 2361.4 | 0.0012704
PP_60980 | 5 | SOLAR | -79.2 | 34.8 | POINT (-79.2 34.8) | yellow | CPLE | 210 | CPLE | n_15226 | CPLE | 0.090987 | 2632.4 | 0.0018994
PP_61257 | 4.9 | SOLAR | -79.2 | 34.816 | POINT (-79.2 34.816) | yellow | CPLE | 210 | CPLE | n_15226 | CPLE | 0.087175 | 2632.4 | 0.0018614
PP_60549 | 5 | SOLAR | -79.2002 | 34.8162 | POINT (-79.200218 34.816182) | yellow | DUK | 210 | CPLE | n_15226 | DUK | 0.087363 | 2361.4 | 0.0021174
PP_61935 | 2 | SOLAR | -80.0815 | 34.3368 | POINT (-80.081493 34.3368) | yellow | CPLE | 1110 | CPLE | n_18283 | CPLE | 0.071225 | 2632.4 | 0.00075976
PP_3272 | 12 | HYDRO | -81.4936 | 35.0314 | POINT (-81.4936 35.0314) | royalblue | DUK | 918 | DUK | n_18262 | DUK | 0.056847 | 5094.8 | 0.0023553
PP_61936 | 2 | SOLAR | -80.2403 | 33.6784 | POINT (-80.240292 33.678358) | yellow | CPLE | 1064 | CPLE | n_9930 | CPLE | 0.087478 | 2632.4 | 0.00075976
PP_61937 | 1 | SOLAR | -82.5258 | 34.7229 | POINT (-82.525795 34.722882) | yellow | DUK | 929 | DUK | n_14593 | DUK | 0.087322 | 2361.4 | 0.00042348
PP_64682 | 2 | SOLAR | -82.5283 | 34.6952 | POINT (-82.528284 34.695185) | yellow | DUK | 929 | DUK | n_28295 | DUK | 0.085589 | 2361.4 | 0.00084696
PP_63243 | 2 | SOLAR | -82.0421 | 34.9965 | POINT (-82.0421 34.99647) | yellow | DUK | 977 | DUK | n_14031 | DUK | 0.10988 | 2361.4 | 0.00084696
PP_64409 | 2 | SOLAR | -82.6761 | 34.4937 | POINT (-82.676137 34.493707) | yellow | DUK | 928 | DUK | n_28298 | DUK | 0.0068878 | 2361.4 | 0.00084696
PP_56121 | 3.2 | BIOMASS | -82.4621 | 34.5739 | POINT (-82.4621 34.5739) | forestgreen | DUK | 926 | DUK | n_10239 | DUK | 0.03923 | 94.3 | 0.033934
PP_61960 | 2 | SOLAR | -81.8085 | 35.0303 | POINT (-81.808469 35.030303) | yellow | DUK | 968 | DUK | n_4536 | DUK | 0.091132 | 2361.4 | 0.00084696
PP_63242 | 2 | SOLAR | -82.0421 | 34.9965 | POINT (-82.0421 34.99647) | yellow | DUK | 977 | DUK | n_14031 | DUK | 0.10988 | 2361.4 | 0.00084696
PP_63720 | 2 | SOLAR | -82.13 | 34.124 | POINT (-82.13 34.124) | yellow | DUK | 1071 | DUK | n_28842 | DUK | 0.22901 | 2361.4 | 0.00084696
PP_7125 | 1488 | HYDRO | -82.9975 | 35.0075 | POINT (-82.9975 35.0075) | royalblue | DUK | 1013 | DUK | n_7797 | DUK | 0.0094559 | 5094.8 | 0.29206
PP_63759 | 2 | SOLAR | -82.1128 | 35.0435 | POINT (-82.112843 35.04354) | yellow | DUK | 977 | DUK | n_14031 | DUK | 0.096008 | 2361.4 | 0.00084696
PP_61938 | 2 | SOLAR | -79.9371 | 33.9538 | POINT (-79.93713 33.953775) | yellow | CPLE | 985 | CPLE | n_10045 | CPLE | 0.028534 | 2632.4 | 0.00075976
PP_62395 | 1.6 | SOLAR | -78.918 | 33.6677 | POINT (-78.917988 33.667675) | yellow | SC | 1026 | CPLE | n_998 | CPLE | 0.10743 | 2632.4 | 0.00060781
PP_64472 | 2 | SOLAR | -82.3287 | 34.6392 | POINT (-82.328691 34.639249) | yellow | DUK | 1000 | DUK | n_14577 | DUK | 0.067549 | 2361.4 | 0.00084696
PP_61939 | 2 | SOLAR | -79.756 | 33.9005 | POINT (-79.755961 33.900481) | yellow | CPLE | 982 | CPLE | n_9426 | CPLE | 0.039066 | 2632.4 | 0.00075976
PP_61940 | 2 | SOLAR | -80.3366 | 33.6105 | POINT (-80.336613 33.610454) | yellow | CPLE | 1065 | CPLE | n_9948 | CPLE | 0.024174 | 2632.4 | 0.00075976
PP_63833 | 3 | SOLAR | -82.7392 | 34.5991 | POINT (-82.739217 34.599083) | yellow | DUK | 927 | DUK | n_28303 | DUK | 0.0029627 | 2361.4 | 0.0012704
PP_58173 | 11 | BIOMASS | -82.1783 | 34.8942 | POINT (-82.178333 34.894167) | forestgreen | DUK | 976 | DUK | n_14030 | DUK | 0.035185 | 94.3 | 0.11665
PP_61941 | 2 | SOLAR | -80.363 | 33.6172 | POINT (-80.362997 33.617189) | yellow | CPLE | 1065 | CPLE | n_9948 | CPLE | 0.0035718 | 2632.4 | 0.00075976
PP_63461 | 2 | SOLAR | -80.1908 | 33.7209 | POINT (-80.190821 33.720936) | yellow | DUK | 1099 | CPLE | n_9930 | DUK | 0.14856 | 2361.4 | 0.00084696
PP_3253 | 1.4 | HYDRO | -82.1993 | 34.4555 | POINT (-82.199339 34.455514) | royalblue | DUK | 944 | DUK | n_28842 | DUK | 0.1666 | 5094.8 | 0.00027479
PP_64410 | 2 | SOLAR | -82.1013 | 34.0847 | POINT (-82.10133 34.08475) | yellow | DUK | 949 | DUK | n_28842 | DUK | 0.2776 | 2361.4 | 0.00084696
PP_55166 | 985 | GAS | -81.575 | 35.0786 | POINT (-81.575 35.0786) | red | DUK | 917 | DUK | n_4521 | DUK | 0.0024131 | 12884.5 | 0.076448
PP_3254 | 15 | HYDRO | -81.9025 | 34.1697 | POINT (-81.902452 34.169733) | royalblue | DUK | 946 | DUK | n_30976 | DUK | 0.21443 | 5094.8 | 0.0029442
PP_10795 | 19 | GAS | -80.6558 | 34.2338 | POINT (-80.6558 34.2338) | red | CPLE | 942 | Overlapping | n_31014 | CPLE | 0.0098536 | 5514.3 | 0.0034456
PP_63973 | 7 | SOLAR | -79.3859 | 34.1998 | POINT (-79.38585 34.199824) | yellow | CPLE | 996 | CPLE | n_9839 | CPLE | 0.0053925 | 2632.4 | 0.0026592
PP_6036 | 2410.2 | NUCLEAR | -81.0694 | 35.0514 | POINT (-81.0694 35.0514) | cyan | DUK | 1028 | DUK | n_28505 | DUK | 0.0056116 | 8547.1 | 0.28199
PP_3255 | 45 | HYDRO | -80.8756 | 34.5414 | POINT (-80.8756 34.5414) | royalblue | DUK | 1060 | DUK | n_18271 | DUK | 0.020109 | 5094.8 | 0.0088325
PP_63810 | 75 | SOLAR | -80.1188 | 34.7088 | POINT (-80.118838 34.708762) | yellow | SC | 990 | CPLE | n_18277 | CPLE | 0.0061309 | 2632.4 | 0.028491
PP_58400 | 5.5 | GAS | -82.8403 | 34.6794 | POINT (-82.840278 34.679444) | red | DUK | 1089 | DUK | n_229 | DUK | 0.032487 | 12884.5 | 0.00042687
PP_10280 | 4.1 | OIL | -82.366 | 34.8718 | POINT (-82.366035 34.871811) | darkviolet | DUK | 997 | DUK | n_14006 | DUK | 0.017391 | 140 | 0.029286
PP_55043 | 101.2 | GAS | -81.613 | 35.0727 | POINT (-81.613 35.0727) | red | DUK | 917 | DUK | n_4521 | DUK | 0.038885 | 12884.5 | 0.0078544
PP_10173 | 4.3 | HYDRO | -81.5458 | 35.0642 | POINT (-81.5458 35.0642) | royalblue | DUK | 918 | DUK | n_4521 | DUK | 0.030944 | 5094.8 | 0.000844
PP_63505 | 10 | SOLAR | -79.458 | 33.7622 | POINT (-79.458012 33.762185) | yellow | CPLE | 1082 | CPLE | n_9883 | CPLE | 0.049931 | 2632.4 | 0.0037988
PP_57886 | 7.2 | OIL | -81.6469 | 34.7225 | POINT (-81.646944 34.7225) | darkviolet | DUK | 979 | DUK | n_4478 | DUK | 0.20143 | 140 | 0.051429
PP_52049 | 1.2 | HYDRO | -81.8344 | 34.9953 | POINT (-81.8344 34.9953) | royalblue | DUK | 1081 | DUK | n_4536 | DUK | 0.062997 | 5094.8 | 0.00023553
PP_63635 | 3 | SOLAR | -80.7199 | 34.6482 | POINT (-80.719878 34.648205) | yellow | DUK | 1060 | DUK | n_18296 | DUK | 0.069085 | 2361.4 | 0.0012704
PP_3250 | 316 | GAS | -80.1657 | 34.4185 | POINT (-80.1657 34.4185) | red | CPLE | 1095 | CPLE | n_6707 | CPLE | 0.002066 | 5514.3 | 0.057306
PP_60993 | 10 | SOLAR | -79.917 | 34.32 | POINT (-79.917 34.32) | yellow | CPLE | 1108 | CPLE | n_9941 | CPLE | 0.052222 | 2632.4 | 0.0037988
PP_3256 | 45 | HYDRO | -80.8914 | 34.5583 | POINT (-80.8914 34.5583) | royalblue | DUK | 1045 | DUK | n_28332 | DUK | 0.001896 | 5094.8 | 0.0088325
PP_63063 | 13.4 | GAS | -82.8231 | 34.6779 | POINT (-82.8231 34.6779) | red | DUK | 1089 | DUK | n_229 | DUK | 0.018691 | 12884.5 | 0.00104
PP_56951 | 3.2 | BIOMASS | -82.1847 | 34.8008 | POINT (-82.1847 34.8008) | forestgreen | DUK | 997 | DUK | n_11747 | DUK | 0.05383 | 94.3 | 0.033934
PP_6126 | 587.2 | HYDRO | -81.3308 | 34.3061 | POINT (-81.3308 34.3061) | royalblue | SCEG | 963 | DUK | n_29011 | DUK | 0.018462 | 5094.8 | 0.11525
PP_3257 | 42.3 | HYDRO | -80.8928 | 34.6 | POINT (-80.8928 34.6) | royalblue | DUK | 1045 | DUK | n_28332 | DUK | 0.040871 | 5094.8 | 0.0083026
PP_61833 | 5 | SOLAR | -79.148 | 34.287 | POINT (-79.148 34.287) | yellow | DUK | 964 | CPLE | n_9840 | DUK | 0.041152 | 2361.4 | 0.0021174
PP_62216 | 2 | SOLAR | -80.2185 | 34.1924 | POINT (-80.218533 34.192353) | yellow | CPLE | 935 | CPLE | n_23819 | CPLE | 0.070032 | 2632.4 | 0.00075976
PP_61942 | 2 | SOLAR | -80.2217 | 34.1991 | POINT (-80.221678 34.199094) | yellow | CPLE | 935 | CPLE | n_23819 | CPLE | 0.077089 | 2632.4 | 0.00075976
PP_3258 | 6.7 | HYDRO | -81.5975 | 35.1381 | POINT (-81.5975 35.1381) | royalblue | DUK | 918 | DUK | n_4521 | DUK | 0.066021 | 5094.8 | 0.0013151
PP_56995 | 1.1 | BIOMASS | -79.3161 | 33.4536 | POINT (-79.316111 33.453611) | forestgreen | SC | 931 | CPLE | n_9903 | CPLE | 0.061996 | 806.5 | 0.0013639
PP_64412 | 1.5 | SOLAR | -82.2263 | 34.0726 | POINT (-82.2263 34.0726) | yellow | DUK | 1072 | DUK | n_28842 | DUK | 0.23643 | 2361.4 | 0.00063522
PP_61943 | 2 | SOLAR | -79.5629 | 33.9629 | POINT (-79.562891 33.962884) | yellow | CPLE | 984 | CPLE | n_10584 | CPLE | 0.16057 | 2632.4 | 0.00075976
PP_3259 | 12 | HYDRO | -80.8917 | 34.5592 | POINT (-80.8917 34.5592) | royalblue | DUK | 1045 | DUK | n_28332 | DUK | 0.0014063 | 5094.8 | 0.0023553
PP_3251 | 768.6 | NUCLEAR | -80.1589 | 34.4017 | POINT (-80.1589 34.4017) | cyan | CPLE | 1095 | CPLE | n_6705 | CPLE | 0.0013224 | 3722.7 | 0.20646
PP_64061 | 3.3 | SOLAR | -81.6489 | 34.2498 | POINT (-81.648947 34.249814) | yellow | DUK | 1073 | DUK | n_9967 | DUK | 0.0025081 | 2361.4 | 0.0013975
PP_3261 | 4 | HYDRO | -82.375 | 34.5275 | POINT (-82.374964 34.527475) | royalblue | DUK | 1000 | DUK | n_10239 | DUK | 0.095027 | 5094.8 | 0.00078511
PP_56132 | 2.9 | OIL | -82.3652 | 34.4413 | POINT (-82.3652 34.44128) | darkviolet | DUK | 1058 | DUK | n_17246 | DUK | 0.15469 | 140 | 0.020714
PP_7958 | 3.1 | BIOMASS | -78.9672 | 33.8125 | POINT (-78.967222 33.8125) | forestgreen | SC | 1025 | CPLE | n_19629 | CPLE | 0.037818 | 806.5 | 0.0038438
PP_54087 | 95.6 | BIOMASS | -79.3026 | 33.3602 | POINT (-79.302573 33.360185) | forestgreen | SC | 931 | CPLE | n_9898 | CPLE | 0.061673 | 806.5 | 0.11854
PP_3323 | 361.9 | HYDRO | -82.1961 | 33.6602 | POINT (-82.1961 33.6602) | royalblue | SEPA | 1086 | DUK | n_28803 | DUK | 0.10163 | 5094.8 | 0.071033
PP_61944 | 1.9 | SOLAR | -79.3906 | 34.2305 | POINT (-79.390606 34.230544) | yellow | CPLE | 996 | CPLE | n_9839 | CPLE | 0.027024 | 2632.4 | 0.00072177
PP_3262 | 774 | HYDRO | -82.9147 | 34.9594 | POINT (-82.9147 34.9594) | royalblue | DUK | 1033 | DUK | n_275 | DUK | 0.0048558 | 5094.8 | 0.15192
PP_7834 | 1102 | GAS | -82.7745 | 34.3477 | POINT (-82.774478 34.347734) | red | SC | 924 | DUK | n_8337 | DUK | 0.00012505 | 12884.5 | 0.085529
PP_6517 | 157.6 | HYDRO | -82.8872 | 34.7981 | POINT (-82.8872 34.7981) | royalblue | DUK | 1034 | DUK | n_29228 | DUK | 0.011922 | 5094.8 | 0.030934
PP_56120 | 11.2 | BIOMASS | -80.2678 | 34.181 | POINT (-80.267777 34.181042) | forestgreen | SC | 935 | CPLE | n_23819 | CPLE | 0.1056 | 806.5 | 0.013887
PP_63241 | 2 | SOLAR | -81.8782 | 34.9939 | POINT (-81.87819 34.99389) | yellow | DUK | 1081 | DUK | n_4536 | DUK | 0.022104 | 2361.4 | 0.00084696
PP_3275 | 18 | HYDRO | -81.4561 | 34.7792 | POINT (-81.4561 34.7792) | royalblue | DUK | 1106 | DUK | n_18262 | DUK | 0.29359 | 5094.8 | 0.003533
PP_57470 | 51.4 | BIOMASS | -79.785 | 34.605 | POINT (-79.785 34.605) | forestgreen | SC | 1020 | CPLE | n_23854 | CPLE | 0.083206 | 806.5 | 0.063732
PP_65389 | 12.8 | SOLAR | -81.393 | 34.421 | POINT (-81.393 34.421) | yellow | DUK | 963 | DUK | n_18302 | DUK | 0.032777 | 2361.4 | 0.0054205
PP_7981 | 799.2 | GAS | -81.4306 | 35.1597 | POINT (-81.4306 35.1597) | red | DUK | 918 | DUK | n_4477 | DUK | 0.003791 | 12884.5 | 0.062028
PP_63463 | 5 | SOLAR | -81.6244 | 35.0885 | POINT (-81.62438 35.08849) | yellow | DUK | 917 | DUK | n_4521 | DUK | 0.051561 | 2361.4 | 0.0021174
PP_3320 | 111.5 | OIL | -78.9241 | 33.7083 | POINT (-78.924146 33.708283) | darkviolet | SC | 1026 | CPLE | n_9900 | CPLE | 0.067579 | 498.4 | 0.22372
PP_3289 | 4.4 | HYDRO | -81.4486 | 34.6642 | POINT (-81.4486 34.6642) | royalblue | SCEG | 1107 | DUK | n_18302 | DUK | 0.26679 | 5094.8 | 0.00086363
PP_3265 | 2666.7 | NUCLEAR | -82.8986 | 34.7939 | POINT (-82.8986 34.7939) | cyan | DUK | 1015 | DUK | n_29228 | DUK | 0.00079876 | 8547.1 | 0.312
PP_62228 | 1 | SOLAR | -79.7923 | 34.2393 | POINT (-79.79227 34.23933) | yellow | DUK | 987 | CPLE | n_28996 | DUK | 0.030979 | 2361.4 | 0.00042348
PP_57030 | 5.4 | OIL | -81.7397 | 34.8986 | POINT (-81.7397 34.8986) | darkviolet | DUK | 1080 | DUK | n_4478 | DUK | 0.010282 | 140 | 0.038571
PP_3291 | 83.8 | GAS | -81.3308 | 34.2642 | POINT (-81.3308 34.2642) | red | SCEG | 963 | DUK | n_9961 | DUK | 0.0029114 | 12884.5 | 0.0065039
PP_3290 | 15 | HYDRO | -81.3309 | 34.2613 | POINT (-81.330852 34.26132) | royalblue | SCEG | 963 | DUK | n_9961 | DUK | 0.0057885 | 5094.8 | 0.0029442
PP_10800 | 3.3 | HYDRO | -82.4479 | 34.6165 | POINT (-82.447913 34.616522) | royalblue | DUK | 926 | DUK | n_10239 | DUK | 0.020119 | 5094.8 | 0.00064772
PP_61945 | 1 | SOLAR | -82.502 | 34.6576 | POINT (-82.501964 34.657642) | yellow | DUK | 926 | DUK | n_28296 | DUK | 0.059653 | 2361.4 | 0.00042348
PP_10799 | 2 | HYDRO | -82.4544 | 34.6424 | POINT (-82.45444 34.642371) | royalblue | DUK | 926 | DUK | n_10239 | DUK | 0.045403 | 5094.8 | 0.00039256
PP_10787 | 1 | HYDRO | -82.4621 | 34.702 | POINT (-82.462102 34.702021) | royalblue | DUK | 998 | DUK | n_14003 | DUK | 0.042057 | 5094.8 | 0.00019628
PP_61996 | 10 | SOLAR | -79.6551 | 34.2345 | POINT (-79.655149 34.23453) | yellow | SC | 987 | CPLE | n_7069 | CPLE | 0.061049 | 2632.4 | 0.0037988
PP_61946 | 2 | SOLAR | -79.8875 | 34.2744 | POINT (-79.887503 34.274414) | yellow | CPLE | 1108 | CPLE | n_9941 | CPLE | 0.037425 | 2632.4 | 0.00075976
PP_61947 | 2 | SOLAR | -80.1281 | 34.1078 | POINT (-80.128107 34.107849) | yellow | CPLE | 1093 | CPLE | n_9945 | CPLE | 0.020197 | 2632.4 | 0.00075976
PP_3305 | 3.9 | OIL | -82.6097 | 34.2572 | POINT (-82.6097 34.2572) | darkviolet | DUK | 952 | DUK | n_14508 | DUK | 0.13961 | 140 | 0.027857
PP_62397 | 2 | SOLAR | -78.918 | 33.6677 | POINT (-78.917988 33.667675) | yellow | SC | 1026 | CPLE | n_998 | CPLE | 0.10743 | 2632.4 | 0.00075976
PP_3267 | 2.4 | HYDRO | -82.484 | 34.8522 | POINT (-82.483959 34.852224) | royalblue | DUK | 997 | DUK | n_28107 | DUK | 0.044672 | 5094.8 | 0.00047107
PP_61323 | 3.4 | SOLAR | -81.739 | 34.011 | POINT (-81.739 34.011) | yellow | SCEG | 934 | DUK | n_9968 | DUK | 0.14483 | 2361.4 | 0.0014398
PP_60535 | 6.8 | SOLAR | -81.7829 | 33.9684 | POINT (-81.7829 33.96839) | yellow | SCEG | 934 | DUK | n_9986 | DUK | 0.11845 | 2361.4 | 0.0028796
PP_61948 | 2 | SOLAR | -79.7837 | 33.8878 | POINT (-79.783683 33.887786) | yellow | CPLE | 982 | CPLE | n_9426 | CPLE | 0.0085759 | 2632.4 | 0.00075976
PP_7957 | 2.9 | OIL | -81.1872 | 34.9653 | POINT (-81.1872 34.965278) | darkviolet | DUK | 1031 | DUK | n_28504 | DUK | 0.073298 | 140 | 0.020714
PP_56545 | 10 | OIL | -82.9525 | 34.6875 | POINT (-82.9525 34.6875) | darkviolet | DUK | 1015 | DUK | n_29228 | DUK | 0.11894 | 140 | 0.071429
PP_57919 | 40.5 | BIOMASS | -80.0678 | 34.3853 | POINT (-80.067778 34.385278) | forestgreen | CPLE | 1110 | CPLE | n_18282 | CPLE | 0.031159 | 806.5 | 0.050217
PP_61949 | 2 | SOLAR | -79.6061 | 33.9954 | POINT (-79.606062 33.995392) | yellow | CPLE | 984 | CPLE | n_10584 | CPLE | 0.20012 | 2632.4 | 0.00075976
PP_54675 | 4.3 | HYDRO | -81.9675 | 35.1103 | POINT (-81.9675 35.1103) | royalblue | DUK | 1077 | DUK | n_4536 | DUK | 0.12589 | 5094.8 | 0.000844
PP_62315 | 2 | SOLAR | -79.9245 | 34.3018 | POINT (-79.924456 34.301806) | yellow | CPLE | 1108 | CPLE | n_9941 | CPLE | 0.033497 | 2632.4 | 0.00075976
PP_56129 | 2.9 | OIL | -81.0725 | 34.8894 | POINT (-81.0725 34.8894) | darkviolet | DUK | 1053 | DUK | n_28504 | DUK | 0.11888 | 140 | 0.020714
PP_60241 | 3.2 | BIOMASS | -81.8187 | 34.6158 | POINT (-81.818661 34.61577) | forestgreen | DUK | 1069 | DUK | n_15847 | DUK | 0.26198 | 94.3 | 0.033934
PP_58257 | 1.1 | HYDRO | -81.7456 | 34.9214 | POINT (-81.745556 34.921389) | royalblue | DUK | 1080 | DUK | n_4478 | DUK | 0.025898 | 5094.8 | 0.00021591
PP_6127 | 1029.6 | NUCLEAR | -81.3153 | 34.2983 | POINT (-81.3153 34.2983) | cyan | SCEG | 963 | DUK | n_29011 | DUK | 0.0011927 | 8547.1 | 0.12046
PP_56131 | 2.9 | OIL | -83.0383 | 34.6572 | POINT (-83.03832 34.65724) | darkviolet | DUK | 1014 | DUK | n_8325 | DUK | 0.15715 | 140 | 0.020714
PP_61950 | 2 | SOLAR | -80.1083 | 34.0916 | POINT (-80.108313 34.091583) | yellow | CPLE | 1093 | CPLE | n_9945 | CPLE | 0.045814 | 2632.4 | 0.00075976
PP_3264 | 1117.9 | GAS | -82.435 | 34.6022 | POINT (-82.435 34.6022) | red | DUK | 926 | DUK | n_10239 | DUK | 0.00084063 | 12884.5 | 0.086763
PP_10801 | 6.2 | HYDRO | -82.2336 | 34.404 | POINT (-82.233581 34.404006) | royalblue | DUK | 944 | DUK | n_28842 | DUK | 0.10579 | 5094.8 | 0.0012169
PP_61951 | 2 | SOLAR | -79.8446 | 34.5239 | POINT (-79.844619 34.523944) | yellow | CPLE | 1111 | CPLE | n_9929 | CPLE | 0.0015438 | 2632.4 | 0.00075976
PP_3270 | 90.5 | HYDRO | -80.7021 | 34.3355 | POINT (-80.7021 34.3355) | royalblue | DUK | 942 | Overlapping | n_17955 | DUK | 0.00092901 | 5094.8 | 0.017763
PP_62347 | 2 | SOLAR | -80.0785 | 34.0694 | POINT (-80.078469 34.069422) | yellow | CPLE | 1093 | CPLE | n_9945 | CPLE | 0.082971 | 2632.4 | 0.00075976
PP_7814 | 5.8 | OIL | -81.4919 | 34.5567 | POINT (-81.4919 34.5567) | darkviolet | DUK | 1107 | DUK | n_18302 | DUK | 0.17417 | 140 | 0.041429
PP_57885 | 1.6 | BIOMASS | -82.1303 | 35.0012 | POINT (-82.130278 35.001194) | forestgreen | DUK | 972 | DUK | n_14031 | DUK | 0.050454 | 94.3 | 0.016967
PP_50806 | 103.8 | BIOMASS | -79.5606 | 34.1497 | POINT (-79.5606 34.1497) | forestgreen | CPLE | 984 | CPLE | n_7069 | CPLE | 0.075721 | 806.5 | 0.1287
PP_63760 | 2 | SOLAR | -82.3984 | 34.7863 | POINT (-82.398437 34.786327) | yellow | DUK | 997 | DUK | n_14001 | DUK | 0.0034138 | 2361.4 | 0.00084696
PP_59569 | 10 | SOLAR | -79.3836 | 34.3981 | POINT (-79.383611 34.398056) | yellow | CPLE | 966 | CPLE | n_9854 | CPLE | 0.011191 | 2632.4 | 0.0037988
PP_61952 | 2 | SOLAR | -82.5243 | 34.7216 | POINT (-82.524315 34.721613) | yellow | DUK | 929 | DUK | n_14593 | DUK | 0.088437 | 2361.4 | 0.00084696
PP_61953 | 2 | SOLAR | -79.565 | 33.9846 | POINT (-79.564983 33.984625) | yellow | CPLE | 984 | CPLE | n_10584 | CPLE | 0.1824 | 2632.4 | 0.00075976
PP_6249 | 1260 | COAL | -79.3572 | 33.3318 | POINT (-79.357236 33.33184) | grey | SC | 931 | CPLE | n_9898 | CPLE | 0.00016971 | 4581.4 | 0.27503
PP_3271 | 60 | HYDRO | -81.0078 | 35.0218 | POINT (-81.0078 35.0218) | royalblue | DUK | 1030 | DUK | n_28108 | DUK | 0.0029741 | 5094.8 | 0.011777

## generators
| Generator file sequence number | Data Year | Plant state abbreviation | Plant name | DOE/EIA ORIS plant or facility code | Gen_ID | Plant_id | GEN_ID | Number of associated boilers | Generator status | Generator prime mover type | Generator primary fuel | Capacity_MW | Generator capacity factor | Generator annual net generation (MWh) | Generator ozone season net generation (MWh) | Generation data source | Generator year on-line | Generator planned or actual retirement year
13538 | 13538 | 2021 | NC | 1001 Ebenezer Church Solar | 63444 | PP_63444_1001 | PP_63444 | 1001 |  | OP | PV | SUN | 5 | 0.154 | 6747 | 4206 | Distributed from 923 Generation And Fuel | 2021
13539 | 13539 | 2021 | NC | 1008 Matthews Solar | 63447 | PP_63447_1008 | PP_63447 | 1008 |  | OP | PV | SUN | 4.9 | 0.154 | 6612 | 4751 | Distributed from 923 Generation And Fuel | 2021
13540 | 13540 | 2021 | NC | 1009 Yadkin Solar | 63445 | PP_63445_1009 | PP_63445 | 1009 |  | OP | PV | SUN | 4.9 | 0.199 | 8526 | 5315 | Distributed from 923 Generation And Fuel | 2021
13541 | 13541 | 2021 | NC | 1025 Traveller Solar, LLC | 62660 | PP_62660_1025 | PP_62660 | 1025 |  | OP | PV | SUN | 5 | 0.22 | 9616 | 4913 | Distributed from 923 Generation And Fuel | 2019
13542 | 13542 | 2021 | NC | 1034 Catherine Lake Solar, LLC | 64478 | PP_64478_1034 | PP_64478 | 1034 |  | OP | PV | SUN | 4.9 | 0.203 | 8695 | 5420 | Distributed from 923 Generation And Fuel | 2021
13543 | 13543 | 2021 | NC | 1045 Tomlin Mill Solar | 63448 | PP_63448_1045 | PP_63448 | 1045 |  | OP | PV | SUN | 4.9 | 0.092 | 3962 | 2847 | Distributed from 923 Generation And Fuel | 2021
13544 | 13544 | 2021 | NC | 1047 Little Mountain Solar, LLC | 62661 | PP_62661_1047 | PP_62661 | 1047 |  | OP | PV | SUN | 3 | 0.229 | 6018 | 3075 | Distributed from 923 Generation And Fuel | 2019
13545 | 13545 | 2021 | NC | 1051 Lucky Solar, LLC | 64271 | PP_64271_018 | PP_64271 | 18 |  | OP | PV | SUN | 3 | 0.176 | 4633 | 3329 | Distributed from 923 Generation And Fuel | 2021
13546 | 13546 | 2021 | NC | 1073 Onslow Solar | 63446 | PP_63446_1073 | PP_63446 | 1073 |  | OP | PV | SUN | 4.7 | 0.161 | 6633 | 4766 | Distributed from 923 Generation And Fuel | 2021
13547 | 13547 | 2021 | NC | 231 Dixon 74 Solar I, LLC | 61195 | PP_61195_DIXON | PP_61195 | DIXON |  | OP | PV | SUN | 2 | 0.227 | 3976 | 2031 | Distributed from 923 Generation And Fuel | 2017
13548 | 13548 | 2021 | NC | 232 Long Branch 29 Solar I, LLC | 63296 | PP_63296_NCLFT | PP_63296 | NCLFT |  | OP | PV | SUN | 2 | 0.141 | 2477 | 1266 | Distributed from 923 Generation And Fuel | 2018
13549 | 13549 | 2021 | NC | 315 Vinson Road | 63979 | PP_63979_VINSN | PP_63979 | VINSN |  | OP | PV | SUN | 2 | 0.254 | 4451 | 2274 | Distributed from 923 Generation And Fuel | 2020
13550 | 13550 | 2021 | NC | 4Oaks | 59534 | PP_59534_4OAKS | PP_59534 | 4OAKS |  | OP | PV | SUN | 5 | 0.192 | 8398 | 4291 | Distributed from 923 Generation And Fuel | 2015
13552 | 13552 | 2021 | NC | ABD Farms | 61525 | PP_61525_GEN1 | PP_61525 | GEN1 |  | OP | PV | SUN | 5 | 0.215 | 9433 | 4820 | Distributed from 923 Generation And Fuel | 2017
13553 | 13553 | 2021 | NC | Achilles Solar | 62621 | PP_62621_ACHIL | PP_62621 | ACHIL |  | OP | PV | SUN | 5 | 0.23 | 10076 | 5148 | Distributed from 923 Generation And Fuel | 2019
13554 | 13554 | 2021 | NC | Acme Solar, LLC | 64238 | PP_64238_018 | PP_64238 | 18 |  | OP | PV | SUN | 4.9 | 0.217 | 9313 | 5805 | Distributed from 923 Generation And Fuel | 2021
13555 | 13555 | 2021 | NC | AGA TAG Solar IV LLC | 63225 | PP_63225_PV1 | PP_63225 | PV1 |  | OP | PV | SUN | 4.9 | 0.092 | 3936 | 2011 | Distributed from 923 Generation And Fuel | 2019
13557 | 13557 | 2021 | NC | Ajax Solar | 60288 | PP_60288_PV1 | PP_60288 | PV1 |  | OP | PV | SUN | 5 | 0.089 | 3901 | 1993 | Distributed from 923 Generation And Fuel | 2017
13559 | 13559 | 2021 | NC | Albemarle Hospital Unit | 56339 | PP_56339_1 | PP_56339 | 1 |  | OP | IC | DFO | 1.8 | 0.004 | 70 | 21 | Distributed from 923 Generation And Fuel | 2006
13560 | 13560 | 2021 | NC | Albemarle Prime Power Park | 56263 | PP_56263_Unit1 | PP_56263 | Unit1 |  | OP | IC | DFO | 1.8 | 0.003 | 49.5 | 15 | Distributed from 923 Generation And Fuel | 2006
13561 | 13561 | 2021 | NC | Albemarle Prime Power Park | 56263 | PP_56263_Unit2 | PP_56263 | Unit2 |  | OP | IC | DFO | 1.8 | 0.003 | 49.5 | 15 | Distributed from 923 Generation And Fuel | 2006
13562 | 13562 | 2021 | NC | Albemarle Solar Center LLC | 58806 | PP_58806_ASC1 | PP_58806 | ASC1 |  | OP | PV | SUN | 5 | 0.202 | 8845 | 4519 | Distributed from 923 Generation And Fuel | 2014
13563 | 13563 | 2021 | NC | Albertson Solar LLC | 59901 | PP_59901_ALBRT | PP_59901 | ALBRT |  | OP | PV | SUN | 5 | 0.177 | 7746 | 3958 | Distributed from 923 Generation And Fuel | 2015
13565 | 13565 | 2021 | NC | AM Best Farm | 58344 | PP_58344_1 | PP_58344 | 1 |  | OP | PV | SUN | 5 | 0.2 | 8752 | 4472 | Distributed from 923 Generation And Fuel | 2013
13566 | 13566 | 2021 | NC | American Legion PV 1 | 59516 | PP_59516_AMLEG | PP_59516 | AMLEG |  | OP | PV | SUN | 16 | 0.195 | 27319 | 13958 | Distributed from 923 Generation And Fuel | 2017
13567 | 13567 | 2021 | NC | Amethyst Solar | 58730 | PP_58730_PV1 | PP_58730 | PV1 |  | OP | PV | SUN | 3 | 0.222 | 5826 | 2977 | Distributed from 923 Generation And Fuel | 2016
13568 | 13568 | 2021 | NC | Anderson Farm LLC | 59115 | PP_59115_1 | PP_59115 | 1 |  | OP | PV | SUN | 1.9 | 0.236 | 3923 | 2004 | Distributed from 923 Generation And Fuel | 2014
13569 | 13569 | 2021 | NC | Andrew Solar | 59497 | PP_59497_PV1 | PP_59497 | PV1 |  | OP | PV | SUN | 5 | 0.209 | 9173 | 4687 | Distributed from 923 Generation And Fuel | 2015
13570 | 13570 | 2021 | NC | Angel Solar | 58731 | PP_58731_PV1 | PP_58731 | PV1 |  | OP | PV | SUN | 5 | 0.193 | 8469 | 4327 | Distributed from 923 Generation And Fuel | 2015
13571 | 13571 | 2021 | NC | Angier Farm | 58867 | PP_58867_1 | PP_58867 | 1 |  | OP | PV | SUN | 5 | 0.173 | 7558 | 3862 | Distributed from 923 Generation And Fuel | 2013
13572 | 13572 | 2021 | NC | Anson County Generation Facility | 56249 | PP_56249_1 | PP_56249 | 1 |  | OP | GT | NG | 57.3 | 0.038 | 19182.333 | 8452.333 | Distributed from 923 Generation And Fuel | 2007
13573 | 13573 | 2021 | NC | Anson County Generation Facility | 56249 | PP_56249_2 | PP_56249 | 2 |  | OP | GT | NG | 57.3 | 0.038 | 19182.333 | 8452.333 | Distributed from 923 Generation And Fuel | 2007
13574 | 13574 | 2021 | NC | Anson County Generation Facility | 56249 | PP_56249_3 | PP_56249 | 3 |  | OP | GT | NG | 57.3 | 0.038 | 19182.333 | 8452.333 | Distributed from 923 Generation And Fuel | 2007
13575 | 13575 | 2021 | NC | Anson County Generation Facility | 56249 | PP_56249_4 | PP_56249 | 4 |  | OP | GT | NG | 57.3 | 0.038 | 19182.333 | 8452.333 | Distributed from 923 Generation And Fuel | 2007
13576 | 13576 | 2021 | NC | Anson County Generation Facility | 56249 | PP_56249_5 | PP_56249 | 5 |  | OP | GT | NG | 57.3 | 0.038 | 19182.333 | 8452.333 | Distributed from 923 Generation And Fuel | 2007
13577 | 13577 | 2021 | NC | Anson County Generation Facility | 56249 | PP_56249_6 | PP_56249 | 6 |  | OP | GT | NG | 57.3 | 0.038 | 19182.333 | 8452.333 | Distributed from 923 Generation And Fuel | 2007
13580 | 13580 | 2021 | NC | Apple Data Center - PV2 | 58701 | PP_58701_PV2 | PP_58701 | PV2 |  | OP | PV | SUN | 20 | 0.215 | 37601 | 19212 | Distributed from 923 Generation And Fuel | 2013
13581 | 13581 | 2021 | NC | Apple Data Center PV | 57994 | PP_57994_PV1 | PP_57994 | PV1 |  | OP | PV | SUN | 21 | 0.214 | 39366 | 20113 | Distributed from 923 Generation And Fuel | 2013
13582 | 13582 | 2021 | NC | Apple Data Center PV3 | 59474 | PP_59474_DCPV3 | PP_59474 | DCPV3 |  | OP | PV | SUN | 17.5 | 0.23 | 35328 | 18050 | Distributed from 923 Generation And Fuel | 2015
13583 | 13583 | 2021 | NC | Apple One | 58828 | PP_58828_PV1 | PP_58828 | PV1 |  | OP | PV | SUN | 5 | 0.211 | 9251 | 4727 | Distributed from 923 Generation And Fuel | 2015
13584 | 13584 | 2021 | NC | Ararat Rock Solar, LLC | 58492 | PP_58492_ARARR | PP_58492 | ARARR |  | OP | PV | SUN | 3.5 | 0.197 | 6042 | 3087 | Distributed from 923 Generation And Fuel | 2012
13585 | 13585 | 2021 | NC | Arba Solar, LLC | 58801 | PP_58801_INV1 | PP_58801 | INV1 |  | OP | PV | SUN | 0.5 | 0.137 | 599 | 306 | Distributed from 923 Generation And Fuel | 2014
13586 | 13586 | 2021 | NC | Arba Solar, LLC | 58801 | PP_58801_INV2 | PP_58801 | INV2 |  | OP | PV | SUN | 0.5 | 0.137 | 599 | 306 | Distributed from 923 Generation And Fuel | 2014
13587 | 13587 | 2021 | NC | Arba Solar, LLC | 58801 | PP_58801_INV3 | PP_58801 | INV3 |  | OP | PV | SUN | 0.5 | 0.137 | 599 | 306 | Distributed from 923 Generation And Fuel | 2014
13588 | 13588 | 2021 | NC | Arba Solar, LLC | 58801 | PP_58801_INV4 | PP_58801 | INV4 |  | OP | PV | SUN | 0.5 | 0.137 | 599 | 306 | Distributed from 923 Generation And Fuel | 2014
13589 | 13589 | 2021 | NC | Arborgate Solar | 62623 | PP_62623_ARBOR | PP_62623 | ARBOR |  | OP | PV | SUN | 5 | 0.216 | 9441 | 4824 | Distributed from 923 Generation And Fuel | 2019
13593 | 13593 | 2021 | NC | Arndt Farm | 58315 | PP_58315_1 | PP_58315 | 1 |  | OP | PV | SUN | 5 | 0.126 | 5518 | 2819 | Distributed from 923 Generation And Fuel | 2012
13594 | 13594 | 2021 | NC | Arthur Solar, LLC | 62136 | PP_62136_ART01 | PP_62136 | ART01 |  | OP | PV | SUN | 5 | 0.215 | 9398 | 4802 | Distributed from 923 Generation And Fuel | 2018
13595 | 13595 | 2021 | NC | Asheville | 2706 | PP_2706_CT5 | PP_2706 | CT5 |  | OP | CT | NG | 191.2 | 0.66 | 1104932 | 473383 | EIA-923 Generator File | 2019
13596 | 13596 | 2021 | NC | Asheville | 2706 | PP_2706_CT7 | PP_2706 | CT7 |  | OP | CT | NG | 191.2 | 0.762 | 1276325 | 520080 | EIA-923 Generator File | 2020
13597 | 13597 | 2021 | NC | Asheville | 2706 | PP_2706_GT1 | PP_2706 | GT1 |  | OP | GT | NG | 211.7 | 0.054 | 100191.836 | 36299.927 | Distributed from 923 Generation And Fuel | 1999
13598 | 13598 | 2021 | NC | Asheville | 2706 | PP_2706_GT2 | PP_2706 | GT2 |  | OP | GT | NG | 211.8 | 0.054 | 100239.164 | 36317.073 | Distributed from 923 Generation And Fuel | 2000
13599 | 13599 | 2021 | NC | Asheville | 2706 | PP_2706_ST6 | PP_2706 | ST6 | 1 | OP | CA | NG | 102.8 | 0.622 | 560321 | 252196 | EIA-923 Generator File | 2019
13600 | 13600 | 2021 | NC | Asheville | 2706 | PP_2706_ST8 | PP_2706 | ST8 | 1 | OP | CA | NG | 102.8 | 0.722 | 649734 | 274577 | EIA-923 Generator File | 2020
13601 | 13601 | 2021 | NC | Asheville-Rock Hill Battery | 63064 | PP_63064_ES1 | PP_63064 | ES1 |  | OP | BA | MWH | 8.8 | -0.003 | -205 | -90 | Distributed from 923 Generation And Fuel | 2020
13602 | 13602 | 2021 | NC | Ashley Solar Farm | 59566 | PP_59566_PV1 | PP_59566 | PV1 |  | OP | PV | SUN | 4 | 0.204 | 7137 | 3647 | Distributed from 923 Generation And Fuel | 2015
13603 | 13603 | 2021 | NC | Aspen Solar, LLC | 59694 | PP_59694_GEN1 | PP_59694 | GEN1 |  | OP | PV | SUN | 5 | 0.204 | 8934 | 4565 | Distributed from 923 Generation And Fuel | 2015
13604 | 13604 | 2021 | NC | Atkinson Farm Solar | 60982 | PP_60982_1 | PP_60982 | 1 |  | OP | PV | SUN | 5 | 0.206 | 9033 | 4615 | Distributed from 923 Generation And Fuel | 2015
13605 | 13605 | 2021 | NC | Atkinson Solar II | 62096 | PP_62096_PGRF3 | PP_62096 | PGRF3 |  | OP | PV | SUN | 1.9 | 0.209 | 3483 | 1780 | Distributed from 923 Generation And Fuel | 2018
13606 | 13606 | 2021 | NC | ATOOD Solar IV, LLC | 63383 | PP_63383_NCATD | PP_63383 | NCATD |  | OP | PV | SUN | 5 | 0.189 | 8296 | 4239 | Distributed from 923 Generation And Fuel | 2019
13607 | 13607 | 2021 | NC | Audrey Solar | 58732 | PP_58732_PV1 | PP_58732 | PV1 |  | OP | PV | SUN | 3 | 0.213 | 5609 | 2866 | Distributed from 923 Generation And Fuel | 2016
13608 | 13608 | 2021 | NC | Augustus Farm, LLC | 60313 | PP_60313_1 | PP_60313 | 1 |  | OP | PV | SUN | 4.9 | 0.221 | 9478 | 4843 | Distributed from 923 Generation And Fuel | 2015
13611 | 13611 | 2021 | NC | Auten Road Farm, LLC | 60634 | PP_60634_PV1 | PP_60634 | PV1 |  | OP | PV | SUN | 5 | 0.215 | 9427 | 4817 | Distributed from 923 Generation And Fuel | 2017
13612 | 13612 | 2021 | NC | Avalon Hydropower | 54801 | PP_54801_GEN1 | PP_54801 | GEN1 |  | OP | HY | WAT | 0.8 | 0.553 | 3876.667 | 1542 | Distributed from 923 Generation And Fuel | 1997
13613 | 13613 | 2021 | NC | Avalon Hydropower | 54801 | PP_54801_GEN2 | PP_54801 | GEN2 |  | OP | HY | WAT | 0.3 | 0.553 | 1453.75 | 578.25 | Distributed from 923 Generation And Fuel | 2000
13614 | 13614 | 2021 | NC | Avalon Hydropower | 54801 | PP_54801_GEN3 | PP_54801 | GEN3 |  | OP | HY | WAT | 0.1 | 0.553 | 484.583 | 192.75 | Distributed from 923 Generation And Fuel | 2000
13615 | 13615 | 2021 | NC | Ayrshire | 58792 | PP_58792_PV1 | PP_58792 | PV1 |  | OP | PV | SUN | 19.4 | 0.213 | 36252 | 18522 | Distributed from 923 Generation And Fuel | 2017
13616 | 13616 | 2021 | NC | Badger | 62603 | PP_62603_BADGE | PP_62603 | BADGE |  | OP | PV | SUN | 5 | 0.239 | 10478 | 5354 | Distributed from 923 Generation And Fuel | 2019
13617 | 13617 | 2021 | NC | Bailey Farm LLC | 59127 | PP_59127_1 | PP_59127 | 1 |  | OP | PV | SUN | 5 | 0.194 | 8508 | 4347 | Distributed from 923 Generation And Fuel | 2013
13618 | 13618 | 2021 | NC | Bakatsias Solar | 61527 | PP_61527_GEN1 | PP_61527 | GEN1 |  | OP | PV | SUN | 5 | 0.181 | 7946 | 4060 | Distributed from 923 Generation And Fuel | 2017
13620 | 13620 | 2021 | NC | Balsam | 59828 | PP_59828_5375 | PP_59828 | 5375 |  | OP | PV | SUN | 5 | 0.196 | 8564 | 4376 | Distributed from 923 Generation And Fuel | 2015
13621 | 13621 | 2021 | NC | Baltimore Church Solar, LLC | 60144 | PP_60144_FLS1 | PP_60144 | FLS1 |  | OP | PV | SUN | 5.4 | 0.161 | 7630 | 3898 | Distributed from 923 Generation And Fuel | 2017
13622 | 13622 | 2021 | NC | Barker Solar, LLC | 61194 | PP_61194_BARK | PP_61194 | BARK |  | OP | PV | SUN | 5 | 0.215 | 9412 | 4809 | Distributed from 923 Generation And Fuel | 2017
13624 | 13624 | 2021 | NC | Battleboro Farm | 60369 | PP_60369_BFPV | PP_60369 | BFPV |  | OP | PV | SUN | 5.2 | 0.197 | 8982 | 4589 | Distributed from 923 Generation And Fuel | 2016
13625 | 13625 | 2021 | NC | Battleground | 59038 | PP_59038_GEN1 | PP_59038 | GEN1 |  | OP | PV | SUN | 3.5 | 0.175 | 5352 | 2735 | Distributed from 923 Generation And Fuel | 2013
13626 | 13626 | 2021 | NC | Bay Branch Solar | 60601 | PP_60601_BBSOL | PP_60601 | BBSOL |  | OP | PV | SUN | 5 | 0.243 | 10662 | 5448 | Distributed from 923 Generation And Fuel | 2018
13627 | 13627 | 2021 | NC | Bay Tree | 63976 | PP_63976_959 | PP_63976 | 959 |  | OP | PV | SUN | 70.1 | 0.003 | 1741 | 0 | Distributed from 923 Generation And Fuel | 2021
13628 | 13628 | 2021 | NC | Bayboro Solar Farm | 61528 | PP_61528_GEN1 | PP_61528 | GEN1 |  | OP | PV | SUN | 5 | 0.205 | 8977 | 4587 | Distributed from 923 Generation And Fuel | 2017
13629 | 13629 | 2021 | NC | Beaker | 65502 | PP_65502_BEAKR | PP_65502 | BEAKR |  | OP | PV | SUN | 5 |  |  |  |  | 2019
13630 | 13630 | 2021 | NC | Bear Creek Dam | 2741 | PP_2741_1 | PP_2741 | 1 |  | OP | HY | WAT | 9 | 0.415 | 32732 | 12891 | Distributed from 923 Generation And Fuel | 1954
13631 | 13631 | 2021 | NC | Bear Creek Solar | 61351 | PP_61351_GEN1 | PP_61351 | GEN1 |  | OP | PV | SUN | 2 | 0.233 | 4076 | 2083 | Distributed from 923 Generation And Fuel | 2017
13632 | 13632 | 2021 | NC | Bearford Farm Solar Project | 59567 | PP_59567_PV1 | PP_59567 | PV1 |  | OP | PV | SUN | 5 | 0.211 | 9223 | 4712 | Distributed from 923 Generation And Fuel | 2017
13633 | 13633 | 2021 | NC | Bearford Solar II | 59488 | PP_59488_BEARF | PP_59488 | BEARF |  | OP | PV | SUN | 4.9 | 0.221 | 9469 | 4838 | Distributed from 923 Generation And Fuel | 2018
13634 | 13634 | 2021 | NC | BearPond Solar Center LLC | 58955 | PP_58955_BEAR | PP_58955 | BEAR |  | OP | PV | SUN | 4.8 | 0.216 | 9101 | 4650 | Distributed from 923 Generation And Fuel | 2014
13635 | 13635 | 2021 | NC | Beaufort Solar, LLC | 59887 | PP_59887_GEN | PP_59887 | GEN |  | OP | PV | SUN | 15 | 0.216 | 28448 | 14535 | Distributed from 923 Generation And Fuel | 2015
13636 | 13636 | 2021 | NC | Beetle Solar | 59511 | PP_59511_PV1 | PP_59511 | PV1 |  | OP | PV | SUN | 4 | 0.184 | 6457 | 3299 | Distributed from 923 Generation And Fuel | 2016
13637 | 13637 | 2021 | NC | Belafonte | 65503 | PP_65503_BELAF | PP_65503 | BELAF |  | OP | PV | SUN | 3.4 |  |  |  |  | 2018
13638 | 13638 | 2021 | NC | Belews Creek | 8042 | PP_8042_1 | PP_8042 | 1 | 1 | OP | ST | BIT | 1245.6 | 0.392 | 4275170 | 2154272 | EIA-923 Generator File | 1974
13639 | 13639 | 2021 | NC | Belews Creek | 8042 | PP_8042_2 | PP_8042 | 2 | 1 | OP | ST | BIT | 1245.6 | 0.434 | 4734846 | 2282961 | EIA-923 Generator File | 1975
13640 | 13640 | 2021 | NC | Belwood Farm | 58314 | PP_58314_1 | PP_58314 | 1 |  | OP | PV | SUN | 4 | 0.192 | 6739 | 3443 | Distributed from 923 Generation And Fuel | 2012
13641 | 13641 | 2021 | NC | Benson Solar, LLC | 63836 | PP_63836_PV1 | PP_63836 | PV1 |  | OP | PV | SUN | 4.9 | 0.187 | 8016 | 4096 | Distributed from 923 Generation And Fuel | 2020
13643 | 13643 | 2021 | NC | Bernhardt Furniture Solar Farm | 60881 | PP_60881_BERN4 | PP_60881 | BERN4 |  | OP | PV | SUN | 1.1 | 0.176 | 1695 | 866 | Distributed from 923 Generation And Fuel | 2015
13644 | 13644 | 2021 | NC | Beth | 64175 | PP_64175_1302 | PP_64175 | 1302 |  | OP | PV | SUN | 5 | 0.186 | 8163 | 4171 | Distributed from 923 Generation And Fuel | 2014
13645 | 13645 | 2021 | NC | Bethel Price Solar, LLC | 58843 | PP_58843_1 | PP_58843 | 1 |  | OP | PV | SUN | 5 | 0.149 | 6512 | 3327 | Distributed from 923 Generation And Fuel | 2014
13646 | 13646 | 2021 | NC | Bethel Solar | 59173 | PP_59173_5MWPV | PP_59173 | 5MWPV |  | OP | PV | SUN | 5 | 0.18 | 7905 | 4039 | Distributed from 923 Generation And Fuel | 2015
13647 | 13647 | 2021 | NC | Beulaville | 59039 | PP_59039_GEN 1 | PP_59039 | GEN 1 |  | OP | PV | SUN | 2 | 0.184 | 3218 | 1644 | Distributed from 923 Generation And Fuel | 2013
13648 | 13648 | 2021 | NC | BG Stewart Solar Farm, LLC | 59930 | PP_59930_NB005 | PP_59930 | NB005 |  | OP | PV | SUN | 5 | 0.199 | 8707 | 4449 | Distributed from 923 Generation And Fuel | 2015
13649 | 13649 | 2021 | NC | Big Boy | 64174 | PP_64174_1303 | PP_64174 | 1303 |  | OP | PV | SUN | 3 | 0.174 | 4560 | 2330 | Distributed from 923 Generation And Fuel | 2014
13650 | 13650 | 2021 | NC | Biltmore Solar Fields | 61271 | PP_61271_18950 | PP_61271 | 18950 |  | OP | PV | SUN | 1.5 | 0.121 | 1586 | 810 | Distributed from 923 Generation And Fuel | 2012
13651 | 13651 | 2021 | NC | Biscoe Solar LLC | 58667 | PP_58667_BISCO | PP_58667 | BISCO |  | OP | PV | SUN | 5 | 0.202 | 8844 | 4519 | Distributed from 923 Generation And Fuel | 2014
13652 | 13652 | 2021 | NC | Bizzell Church Solar 1, LLC | 60401 | PP_60401_BCSPV | PP_60401 | BCSPV |  | OP | PV | SUN | 5.2 | 0.206 | 9386 | 4796 | Distributed from 923 Generation And Fuel | 2015
13653 | 13653 | 2021 | NC | Bizzell Church Solar 2 | 61158 | PP_61158_BIZZE | PP_61158 | BIZZE |  | OP | PV | SUN | 5 | 0.213 | 9330 | 4767 | Distributed from 923 Generation And Fuel | 2017
13654 | 13654 | 2021 | NC | Blackburn Landfill Co-Generation | 55488 | PP_55488_BB1 | PP_55488 | BB1 |  | OP | IC | LFG | 1 | 0.484 | 4240.345 | 1716.552 | Distributed from 923 Generation And Fuel | 1999
13655 | 13655 | 2021 | NC | Blackburn Landfill Co-Generation | 55488 | PP_55488_BB2 | PP_55488 | BB2 |  | OP | IC | LFG | 1 | 0.484 | 4240.345 | 1716.552 | Distributed from 923 Generation And Fuel | 1999
13656 | 13656 | 2021 | NC | Blackburn Landfill Co-Generation | 55488 | PP_55488_BB3 | PP_55488 | BB3 |  | OP | IC | LFG | 0.9 | 0.484 | 3816.31 | 1544.897 | Distributed from 923 Generation And Fuel | 2002
13657 | 13657 | 2021 | NC | Bladen Solar | 61561 | PP_61561_GEN1 | PP_61561 | GEN1 |  | OP | PV | SUN | 50 | 0.231 | 101307 | 48923 | Distributed from 923 Generation And Fuel | 2017
13658 | 13658 | 2021 | NC | Bladenboro Farm | 58868 | PP_58868_1 | PP_58868 | 1 |  | OP | PV | SUN | 5 | 0.191 | 8371 | 4277 | Distributed from 923 Generation And Fuel | 2013
13659 | 13659 | 2021 | NC | Bladenboro Solar 2 | 62101 | PP_62101_PGRF6 | PP_62101 | PGRF6 |  | OP | PV | SUN | 4.5 | 0.216 | 8511 | 4349 | Distributed from 923 Generation And Fuel | 2018
13660 | 13660 | 2021 | NC | Bladenboro Solar, LLC | 61283 | PP_61283_GEN1 | PP_61283 | GEN1 |  | OP | PV | SUN | 4.8 | 0.225 | 9449 | 4828 | Distributed from 923 Generation And Fuel | 2015
13661 | 13661 | 2021 | NC | Blewett | 2707 | PP_2707_1 | PP_2707 | 1 |  | OP | HY | WAT | 3.2 | 0.489 | 13720.846 | 5403.707 | Distributed from 923 Generation And Fuel | 1912
13662 | 13662 | 2021 | NC | Blewett | 2707 | PP_2707_2 | PP_2707 | 2 |  | OP | HY | WAT | 3.2 | 0.489 | 13720.846 | 5403.707 | Distributed from 923 Generation And Fuel | 1912
13663 | 13663 | 2021 | NC | Blewett | 2707 | PP_2707_3 | PP_2707 | 3 |  | OP | HY | WAT | 3.2 | 0.489 | 13720.846 | 5403.707 | Distributed from 923 Generation And Fuel | 1912
13664 | 13664 | 2021 | NC | Blewett | 2707 | PP_2707_4 | PP_2707 | 4 |  | OP | HY | WAT | 5 | 0.489 | 21438.821 | 8443.293 | Distributed from 923 Generation And Fuel | 1912
13665 | 13665 | 2021 | NC | Blewett | 2707 | PP_2707_5 | PP_2707 | 5 |  | OP | HY | WAT | 5 | 0.489 | 21438.821 | 8443.293 | Distributed from 923 Generation And Fuel | 1912
13666 | 13666 | 2021 | NC | Blewett | 2707 | PP_2707_6 | PP_2707 | 6 |  | OP | HY | WAT | 5 | 0.489 | 21438.821 | 8443.293 | Distributed from 923 Generation And Fuel | 1912
13667 | 13667 | 2021 | NC | Blewett | 2707 | PP_2707_GT1 | PP_2707 | GT1 |  | OP | GT | DFO | 17.5 | 0 | -36.75 | -11.25 | Distributed from 923 Generation And Fuel | 1971
13668 | 13668 | 2021 | NC | Blewett | 2707 | PP_2707_GT2 | PP_2707 | GT2 |  | OP | GT | DFO | 17.5 | 0 | -36.75 | -11.25 | Distributed from 923 Generation And Fuel | 1971
13669 | 13669 | 2021 | NC | Blewett | 2707 | PP_2707_GT3 | PP_2707 | GT3 |  | OP | GT | DFO | 17.5 | 0 | -36.75 | -11.25 | Distributed from 923 Generation And Fuel | 1971
13670 | 13670 | 2021 | NC | Blewett | 2707 | PP_2707_GT4 | PP_2707 | GT4 |  | OP | GT | DFO | 17.5 | 0 | -36.75 | -11.25 | Distributed from 923 Generation And Fuel | 1971
13671 | 13671 | 2021 | NC | Blueberry One | 58605 | PP_58605_PV1 | PP_58605 | PV1 |  | OP | PV | SUN | 5 | 0.205 | 8986 | 4591 | Distributed from 923 Generation And Fuel | 2016
13672 | 13672 | 2021 | NC | Bo Biggs Solar | 64192 | PP_64192_BB08 | PP_64192 | BB08 |  | OP | PV | SUN | 4.9 | 0.212 | 9087 | 4643 | Distributed from 923 Generation And Fuel | 2018
13673 | 13673 | 2021 | NC | Boaz Farm Solar | 61157 | PP_61157_BOAZF | PP_61157 | BOAZF |  | OP | PV | SUN | 5 | 0.216 | 9481 | 4844 | Distributed from 923 Generation And Fuel | 2017
13674 | 13674 | 2021 | NC | Bolton Farm | 58349 | PP_58349_1 | PP_58349 | 1 |  | OP | PV | SUN | 5 | 0.186 | 8162 | 4170 | Distributed from 923 Generation And Fuel | 2013
13675 | 13675 | 2021 | NC | Bondi Solar | 61352 | PP_61352_GEN1 | PP_61352 | GEN1 |  | OP | PV | SUN | 5 | 0.222 | 9714 | 4963 | Distributed from 923 Generation And Fuel | 2017
13676 | 13676 | 2021 | NC | Boseman Solar Center LLC | 58807 | PP_58807_BSC1 | PP_58807 | BSC1 |  | OP | PV | SUN | 5 | 0.209 | 9164 | 4682 | Distributed from 923 Generation And Fuel | 2014
13677 | 13677 | 2021 | NC | Bostic Delivery No 2 | 56547 | PP_56547_1 | PP_56547 | 1 |  | OP | IC | DFO | 1 | -0.001 | -13 | 0 | Distributed from 923 Generation And Fuel | 2007
13678 | 13678 | 2021 | NC | Boykin PV1 | 59996 | PP_59996_BOYK1 | PP_59996 | BOYK1 |  | OP | PV | SUN | 16 | 0.252 | 35367 | 18070 | Distributed from 923 Generation And Fuel | 2020
13680 | 13680 | 2021 | NC | Brantley Solar | 60623 | PP_60623_PV1 | PP_60623 | PV1 |  | OP | PV | SUN | 50.2 | 0.237 | 104144 | 51480 | Distributed from 923 Generation And Fuel | 2018
13681 | 13681 | 2021 | NC | BRE | 59706 | PP_59706_NB005 | PP_59706 | NB005 |  | OP | PV | SUN | 5 | 0.196 | 8593 | 4390 | Distributed from 923 Generation And Fuel | 2015
13682 | 13682 | 2021 | NC | BRE NC Solar 3 | 60627 | PP_60627_BEAM3 | PP_60627 | BEAM3 |  | OP | PV | SUN | 5 | 0 | 0 | 0 | Distributed from 923 Generation And Fuel | 2021
13683 | 13683 | 2021 | NC | Bridgewater | 2719 | PP_2719_1 | PP_2719 | 1 |  | OP | HY | WAT | 13 | 0.232 | 26432.708 | 10410.325 | Distributed from 923 Generation And Fuel | 1919
13684 | 13684 | 2021 | NC | Bridgewater | 2719 | PP_2719_2 | PP_2719 | 2 |  | OP | HY | WAT | 13 | 0.232 | 26432.708 | 10410.325 | Distributed from 923 Generation And Fuel | 1919
13685 | 13685 | 2021 | NC | Bridgewater | 2719 | PP_2719_3 | PP_2719 | 3 |  | OP | HY | WAT | 1.7 | 0.232 | 3456.585 | 1361.35 | Distributed from 923 Generation And Fuel | 2011
13686 | 13686 | 2021 | NC | Broad River Solar, LLC | 62822 | PP_62822_GEN1 | PP_62822 | GEN1 |  | OP | PV | SUN | 50 | 0 | 0 | 0 | Distributed from 923 Generation And Fuel | 2021
13687 | 13687 | 2021 | NC | Broadridge Solar, LLC | 61218 | PP_61218_BROAD | PP_61218 | BROAD |  | OP | PV | SUN | 5 | 0.215 | 9437 | 4822 | Distributed from 923 Generation And Fuel | 2017
13688 | 13688 | 2021 | NC | Broadway Road Solar, LLC | 64820 | PP_64820_OS | PP_64820 | OS |  | OP | PV | SUN | 2 | 0 | 0 | 0 | Distributed from 923 Generation And Fuel | 2021
13689 | 13689 | 2021 | NC | Broadway Solar Center, LLC | 59762 | PP_59762_BRDWY | PP_59762 | BRDWY |  | OP | PV | SUN | 5 | 0.191 | 8349 | 4266 | Distributed from 923 Generation And Fuel | 2014
13690 | 13690 | 2021 | NC | Brunswick Nuclear | 6014 | PP_6014_1 | PP_6014 | 1 | 1 | OP | ST | NUC | 1001.6 | 0.882 | 7734430 | 3293829 | Distributed from 923 Generation And Fuel | 1977
13691 | 13691 | 2021 | NC | Brunswick Nuclear | 6014 | PP_6014_2 | PP_6014 | 2 | 1 | OP | ST | NUC | 1001.6 | 0.882 | 7734430 | 3293829 | Distributed from 923 Generation And Fuel | 1975
13692 | 13692 | 2021 | NC | Buck | 2720 | PP_2720_CT11 | PP_2720 | CT11 |  | OP | CT | NG | 185.3 | 0.832 | 1350380 | 557147 | EIA-923 Generator File | 2011
13693 | 13693 | 2021 | NC | Buck | 2720 | PP_2720_CT12 | PP_2720 | CT12 |  | OP | CT | NG | 185.3 | 0.845 | 1370919 | 578392 | EIA-923 Generator File | 2011
13694 | 13694 | 2021 | NC | Buck | 2720 | PP_2720_ST10 | PP_2720 | ST10 | 2 | OP | CA | NG | 327.3 | 0.633 | 1814076 | 748335 | EIA-923 Generator File | 2011
13695 | 13695 | 2021 | NC | Buckleberry Solar | 61693 | PP_61693_GEN | PP_61693 | GEN |  | OP | PV | SUN | 52.1 | 0.224 | 102263 | 51376 | Distributed from 923 Generation And Fuel | 2018
13696 | 13696 | 2021 | NC | Buddy Solar | 58735 | PP_58735_PV1 | PP_58735 | PV1 |  | OP | PV | SUN | 4 | 0.177 | 6191 | 3163 | Distributed from 923 Generation And Fuel | 2015
13697 | 13697 | 2021 | NC | Bullock Solar, LLC | 61512 | PP_61512_GEN1 | PP_61512 | GEN1 |  | OP | PV | SUN | 50 | 0.241 | 105453 | 52514 | Distributed from 923 Generation And Fuel | 2017
13698 | 13698 | 2021 | NC | Bunn Level Farm, LLC | 60636 | PP_60636_1 | PP_60636 | 1 |  | OP | PV | SUN | 5 | 0.215 | 9428 | 4817 | Distributed from 923 Generation And Fuel | 2016
13699 | 13699 | 2021 | NC | Burgaw Solar, LLC | 62240 | PP_62240_1072 | PP_62240 | 1072 |  | OP | PV | SUN | 5 | 0.215 | 9400 | 4803 | Distributed from 923 Generation And Fuel | 2019
13700 | 13700 | 2021 | NC | Butler-Warner Generation Plant | 1016 | PP_1016_1 | PP_1016 | 1 |  | OP | CT | NG | 28.8 | 0.003 | 696 | 369 | EIA-923 Generator File | 1976
13701 | 13701 | 2021 | NC | Butler-Warner Generation Plant | 1016 | PP_1016_10 | PP_1016 | 10 |  | OP | PV | SUN | 1 | 0 | 0 | 0 | Distributed from 923 Generation And Fuel | 2019
13702 | 13702 | 2021 | NC | Butler-Warner Generation Plant | 1016 | PP_1016_11 | PP_1016 | 11 |  | OP | BA | MWH | 0.5 | 0 | 0 | 0 | Distributed from 923 Generation And Fuel | 2019
13703 | 13703 | 2021 | NC | Butler-Warner Generation Plant | 1016 | PP_1016_2 | PP_1016 | 2 |  | OP | CT | NG | 28.8 | 0.001 | 161 | -4 | EIA-923 Generator File | 1976
13704 | 13704 | 2021 | NC | Butler-Warner Generation Plant | 1016 | PP_1016_3 | PP_1016 | 3 |  | OP | CT | NG | 28.8 | 0 | 15 | -35 | EIA-923 Generator File | 1976
13705 | 13705 | 2021 | NC | Butler-Warner Generation Plant | 1016 | PP_1016_4 | PP_1016 | 4 |  | OP | GT | NG | 28.8 | 0 | -76.5 | -81 | Distributed from 923 Generation And Fuel | 1976
13706 | 13706 | 2021 | NC | Butler-Warner Generation Plant | 1016 | PP_1016_5 | PP_1016 | 5 |  | OP | GT | NG | 28.8 | 0 | -76.5 | -81 | Distributed from 923 Generation And Fuel | 1977
13707 | 13707 | 2021 | NC | Butler-Warner Generation Plant | 1016 | PP_1016_6 | PP_1016 | 6 |  | OP | CT | NG | 28.8 | 0.001 | 140 | 106 | EIA-923 Generator File | 1978
13708 | 13708 | 2021 | NC | Butler-Warner Generation Plant | 1016 | PP_1016_7 | PP_1016 | 7 |  | OP | CT | NG | 28.8 | 0.002 | 475 | 250 | EIA-923 Generator File | 1979
13709 | 13709 | 2021 | NC | Butler-Warner Generation Plant | 1016 | PP_1016_8 | PP_1016 | 8 |  | OP | CT | NG | 28.8 | 0.002 | 402 | 239 | EIA-923 Generator File | 1980
13710 | 13710 | 2021 | NC | Butler-Warner Generation Plant | 1016 | PP_1016_9 | PP_1016 | 9 | 3 | OP | CA | NG | 73 | -0.006 | -3620 | -1274 | EIA-923 Generator File | 1988
13711 | 13711 | 2021 | NC | Buttercup Solar, LLC | 64002 | PP_64002_11629 | PP_64002 | 11629 |  | OP | PV | SUN | 5 | 0.25 | 10953 | 5596 | Distributed from 923 Generation And Fuel | 2020
13719 | 13719 | 2021 | NC | Camp Lejeune Solar | 59966 | PP_59966_PV1 | PP_59966 | PV1 |  | OP | PV | SUN | 12.8 | 0.162 | 18193 | 9295 | Distributed from 923 Generation And Fuel | 2015
13720 | 13720 | 2021 | NC | Candace Solar | 59499 | PP_59499_PV1 | PP_59499 | PV1 |  | OP | PV | SUN | 5 | 0.202 | 8843 | 4518 | Distributed from 923 Generation And Fuel | 2016
13721 | 13721 | 2021 | NC | Canton North Carolina | 50244 | PP_50244_GEN8 | PP_50244 | GEN8 | 9 | OP | ST | BLQ | 7.5 | 0.773 | 50770 | 20434 | EIA-923 Generator File | 1937
13722 | 13722 | 2021 | NC | Canton North Carolina | 50244 | PP_50244_GEN9 | PP_50244 | GEN9 | 9 | OP | ST | BLQ | 7.5 | 0.703 | 46216 | 20212 | EIA-923 Generator File | 1941
13723 | 13723 | 2021 | NC | Canton North Carolina | 50244 | PP_50244_GN10 | PP_50244 | GN10 | 9 | OP | ST | BLQ | 7.5 | 0.683 | 44861 | 15570 | EIA-923 Generator File | 1946
13724 | 13724 | 2021 | NC | Canton North Carolina | 50244 | PP_50244_GN11 | PP_50244 | GN11 | 9 | OP | ST | BLQ | 7.5 | 0.627 | 41180 | 13438 | EIA-923 Generator File | 1949
13725 | 13725 | 2021 | NC | Canton North Carolina | 50244 | PP_50244_GN12 | PP_50244 | GN12 | 9 | OP | ST | BLQ | 10 | 0.733 | 64225 | 26230 | EIA-923 Generator File | 1952
13726 | 13726 | 2021 | NC | Canton North Carolina | 50244 | PP_50244_GN13 | PP_50244 | GN13 | 9 | OP | ST | BLQ | 12.5 | 0.663 | 72599 | 30430 | EIA-923 Generator File | 1979
13727 | 13727 | 2021 | NC | Carl Friedrich Gauss Solar | 60882 | PP_60882_GAUSS | PP_60882 | GAUSS |  | OP | PV | SUN | 5 | 0.207 | 9087 | 4643 | Distributed from 923 Generation And Fuel | 2018
13728 | 13728 | 2021 | NC | Carol Jean Solar | 59017 | PP_59017_GEN 1 | PP_59017 | GEN 1 |  | OP | PV | SUN | 4 | 0.202 | 7069 | 3612 | Distributed from 923 Generation And Fuel | 2016
13729 | 13729 | 2021 | NC | Carolina Lily Solar | 63016 | PP_63016_1096 | PP_63016 | 1096 |  | OP | PV | SUN | 5 | 0.155 | 6796 | 4883 | Distributed from 923 Generation And Fuel | 2021
13730 | 13730 | 2021 | NC | Carolina Poultry Power Farmville | 62873 | PP_62873_7474 | PP_62873 | 7474 |  | OP | ST | AB | 0.8 | 0.262 | 1838 | 678.195 | EIA-923 Generator File | 2019
13731 | 13731 | 2021 | NC | Carolina Poultry Power Farmville | 62873 | PP_62873_7475 | PP_62873 | 7475 |  | OP | ST | AB | 0.8 | 0.201 | 1410 | 678.195 | EIA-923 Generator File | 2019
13732 | 13732 | 2021 | NC | Carolina Poultry Power Farmville | 62873 | PP_62873_7476 | PP_62873 | 7476 |  | OP | ST | AB | 0.1 | 0.356 | 312 | 84.774 | EIA-923 Generator File | 2019
13733 | 13733 | 2021 | NC | Carter PV1 | 59156 | PP_59156_CTR1 | PP_59156 | CTR1 |  | OP | PV | SUN | 5 | 0.215 | 9398 | 4802 | Distributed from 923 Generation And Fuel | 2014
13734 | 13734 | 2021 | NC | Cash Solar | 60178 | PP_60178_PV1 | PP_60178 | PV1 |  | OP | PV | SUN | 5 | 0.252 | 11034 | 5638 | Distributed from 923 Generation And Fuel | 2020
13735 | 13735 | 2021 | NC | Castalia Solar | 58849 | PP_58849_1 | PP_58849 | 1 |  | OP | PV | SUN | 2 | 0.205 | 3600 | 1839 | Distributed from 923 Generation And Fuel | 2014
13736 | 13736 | 2021 | NC | Catawba River Pollution Control | 56553 | PP_56553_1234 | PP_56553 | 1234 |  | OP | IC | DFO | 1.3 | 0 | 4 | 3 | Distributed from 923 Generation And Fuel | 2009
13737 | 13737 | 2021 | NC | Catawba Solar LLC | 60800 | PP_60800_PV1 | PP_60800 | PV1 |  | OP | PV | SUN | 2 | 0.201 | 3517 | 1797 | Distributed from 923 Generation And Fuel | 2016
13738 | 13738 | 2021 | NC | CB Bladen Solar, LLC | 60402 | PP_60402_CBPV | PP_60402 | CBPV |  | OP | PV | SUN | 5.2 | 0.211 | 9602 | 4906 | Distributed from 923 Generation And Fuel | 2016
13739 | 13739 | 2021 | NC | CBC Solar Energy Gen Fac Phase 2 | 59451 | PP_59451_PV2 | PP_59451 | PV2 |  | OP | PV | SUN | 2.5 | 0.188 | 4115 | 2102 | Distributed from 923 Generation And Fuel | 2013
13740 | 13740 | 2021 | NC | Cedar Cliff | 2743 | PP_2743_1 | PP_2743 | 1 |  | OP | HY | WAT | 6.4 | 0.305 | 17114 | 6740 | Distributed from 923 Generation And Fuel | 1952
13741 | 13741 | 2021 | NC | Cedar Solar, LLC | 60135 | PP_60135_CED | PP_60135 | CED |  | OP | PV | SUN | 5 | 0.208 | 9104 | 4652 | Distributed from 923 Generation And Fuel | 2015
13742 | 13742 | 2021 | NC | Century Drive Solar Farm | 61187 | PP_61187_CENT1 | PP_61187 | CENT1 |  | OP | PV | SUN | 1 | 0 | 0 | 0 | Distributed from 923 Generation And Fuel | 2014
13744 | 13744 | 2021 | NC | Chadbourn Farm | 58311 | PP_58311_1 | PP_58311 | 1 |  | OP | PV | SUN | 5 | 0.21 | 9177 | 4689 | Distributed from 923 Generation And Fuel | 2012
13745 | 13745 | 2021 | NC | Changeup | 62601 | PP_62601_CHANG | PP_62601 | CHANG |  | OP | PV | SUN | 2 | 0.222 | 3898 | 1992 | Distributed from 923 Generation And Fuel | 2019
13746 | 13746 | 2021 | NC | Charlie | 64176 | PP_64176_1304 | PP_64176 | 1304 |  | OP | PV | SUN | 4 | 0.211 | 7406 | 3784 | Distributed from 923 Generation And Fuel | 2014
13747 | 13747 | 2021 | NC | Charlotte Solar | 58722 | PP_58722_PV1 | PP_58722 | PV1 |  | OP | PV | SUN | 5 | 0.212 | 9282 | 4742 | Distributed from 923 Generation And Fuel | 2015
13748 | 13748 | 2021 | NC | Chatuge | 2778 | PP_2778_1 | PP_2778 | 1 |  | OP | HY | WAT | 13.2 | 0.434 | 50180 | 19763 | Distributed from 923 Generation And Fuel | 1954
13749 | 13749 | 2021 | NC | Chauncey Farm LLC | 59100 | PP_59100_1 | PP_59100 | 1 |  | OP | PV | SUN | 4.9 | 0.201 | 8648 | 4419 | Distributed from 923 Generation And Fuel | 2014
13750 | 13750 | 2021 | NC | Chei Solar | 59508 | PP_59508_PV1 | PP_59508 | PV1 |  | OP | PV | SUN | 5 | 0.188 | 8254 | 4217 | Distributed from 923 Generation And Fuel | 2016
13751 | 13751 | 2021 | NC | Cheoah | 54899 | PP_54899_1A | PP_54899 | 1A |  | OP | HY | WAT | 27.5 | 0.517 | 124486.411 | 49027 | Distributed from 923 Generation And Fuel | 2012
13752 | 13752 | 2021 | NC | Cheoah | 54899 | PP_54899_2A | PP_54899 | 2A |  | OP | HY | WAT | 27.5 | 0.517 | 124486.411 | 49027 | Distributed from 923 Generation And Fuel | 2012
13753 | 13753 | 2021 | NC | Cheoah | 54899 | PP_54899_3A | PP_54899 | 3A |  | OP | HY | WAT | 27.5 | 0.517 | 124486.411 | 49027 | Distributed from 923 Generation And Fuel | 2013
13754 | 13754 | 2021 | NC | Cheoah | 54899 | PP_54899_4A | PP_54899 | 4A |  | OP | HY | WAT | 27.5 | 0.517 | 124486.411 | 49027 | Distributed from 923 Generation And Fuel | 2012
13755 | 13755 | 2021 | NC | Cheoah | 54899 | PP_54899_5 | PP_54899 | 5 |  | OP | HY | WAT | 30 | 0.517 | 135803.357 | 53484 | Distributed from 923 Generation And Fuel | 1949
13756 | 13756 | 2021 | NC | Cherryville City Hall | 56340 | PP_56340_1 | PP_56340 | 1 |  | OP | IC | DFO | 1.8 | 0.004 | 64 | 19 | Distributed from 923 Generation And Fuel | 2006
13757 | 13757 | 2021 | NC | Chestnut Solar | 61011 | PP_61011_PV1 | PP_61011 | PV1 |  | OP | PV | SUN | 74.9 | 0.225 | 147821 | 77851 | Distributed from 923 Generation And Fuel | 2020
13758 | 13758 | 2021 | NC | Choco Solar, LLC | 59899 | PP_59899_CHOCO | PP_59899 | CHOCO |  | OP | PV | SUN | 5 | 0.236 | 10322 | 5274 | Distributed from 923 Generation And Fuel | 2014
13759 | 13759 | 2021 | NC | Chocowinity Solar LLC | 58675 | PP_58675_CHOCO | PP_58675 | CHOCO |  | OP | PV | SUN | 5 | 0.192 | 8407 | 4295 | Distributed from 923 Generation And Fuel | 2014
13761 | 13761 | 2021 | NC | Church Road Solar LLC | 62168 | PP_62168_CHU01 | PP_62168 | CHU01 |  | OP | PV | SUN | 5 | 0.155 | 6786 | 3467 | Distributed from 923 Generation And Fuel | 2018
13762 | 13762 | 2021 | NC | CII Methane Management IV, LLC | 59711 | PP_59711_GEN1 | PP_59711 | GEN1 |  | OP | IC | LFG | 1.6 | 0.652 | 9142 | 3701 | Distributed from 923 Generation And Fuel | 2014
13763 | 13763 | 2021 | NC | Cirrus Solar LLC | 58674 | PP_58674_CIRRU | PP_58674 | CIRRU |  | OP | PV | SUN | 5 | 0.194 | 8487 | 4336 | Distributed from 923 Generation And Fuel | 2014
13764 | 13764 | 2021 | NC | Clear Solar I, LLC | 65817 | PP_65817_CLEA1 | PP_65817 | CLEA1 |  | OP | PV | SUN | 3.6 |  |  |  |  | 2020
13765 | 13765 | 2021 | NC | Cleveland Cnty Generating Facility | 57029 | PP_57029_1 | PP_57029 | 1 |  | OP | GT | NG | 184 | 0.141 | 226793.5 | 142396.75 | Distributed from 923 Generation And Fuel | 2012
13766 | 13766 | 2021 | NC | Cleveland Cnty Generating Facility | 57029 | PP_57029_2 | PP_57029 | 2 |  | OP | GT | NG | 184 | 0.141 | 226793.5 | 142396.75 | Distributed from 923 Generation And Fuel | 2012
13767 | 13767 | 2021 | NC | Cleveland Cnty Generating Facility | 57029 | PP_57029_3 | PP_57029 | 3 |  | OP | GT | NG | 184 | 0.141 | 226793.5 | 142396.75 | Distributed from 923 Generation And Fuel | 2012
13768 | 13768 | 2021 | NC | Cleveland Cnty Generating Facility | 57029 | PP_57029_4 | PP_57029 | 4 |  | OP | GT | NG | 184 | 0.141 | 226793.5 | 142396.75 | Distributed from 923 Generation And Fuel | 2012
13769 | 13769 | 2021 | NC | Cline Solar Farm, LLC | 59929 | PP_59929_NB007 | PP_59929 | NB007 |  | OP | PV | SUN | 5 | 0.191 | 8349 | 4266 | Distributed from 923 Generation And Fuel | 2017
13770 | 13770 | 2021 | NC | Clipperton Holdings LLC | 59213 | PP_59213_PV1 | PP_59213 | PV1 |  | OP | PV | SUN | 5 | 0.221 | 9661 | 4936 | Distributed from 923 Generation And Fuel | 2017
13771 | 13771 | 2021 | NC | Coats Solar Farm, LLC | 59937 | PP_59937_NB006 | PP_59937 | NB006 |  | OP | PV | SUN | 5 | 0.215 | 9418 | 4812 | Distributed from 923 Generation And Fuel | 2016
13772 | 13772 | 2021 | NC | COC Surry LFG, LLC | 59439 | PP_59439_UNIT1 | PP_59439 | UNIT1 |  | OP | IC | LFG | 1.6 | 0.45 | 6313 | 2556 | Distributed from 923 Generation And Fuel | 2013
13773 | 13773 | 2021 | NC | Cohen Farm Solar, LLC | 60146 | PP_60146_FLS1 | PP_60146 | FLS1 |  | OP | PV | SUN | 4.9 | 0.223 | 9577 | 4893 | Distributed from 923 Generation And Fuel | 2016
13774 | 13774 | 2021 | NC | Concord Energy | 57896 | PP_57896_UNT1 | PP_57896 | UNT1 |  | OP | GT | LFG | 4.8 | 0.603 | 25336.5 | 9518 | Distributed from 923 Generation And Fuel | 2012
13775 | 13775 | 2021 | NC | Concord Energy | 57896 | PP_57896_UNT2 | PP_57896 | UNT2 |  | OP | GT | LFG | 4.8 | 0.603 | 25336.5 | 9518 | Distributed from 923 Generation And Fuel | 2012
13776 | 13776 | 2021 | NC | Concord Farm | 59818 | PP_59818_1 | PP_59818 | 1 |  | OP | PV | SUN | 4.5 | 0.075 | 2966 | 1515 | Distributed from 923 Generation And Fuel | 2011
13777 | 13777 | 2021 | NC | Conetoe II Solar, LLC | 59944 | PP_59944_CONE1 | PP_59944 | CONE1 |  | OP | PV | SUN | 80 | 0.218 | 152900 | 78121 | Distributed from 923 Generation And Fuel | 2015
13778 | 13778 | 2021 | NC | Conetoe Solar | 60188 | PP_60188_CON15 | PP_60188 | CON15 |  | OP | PV | SUN | 5 | 0.195 | 8551 | 4369 | Distributed from 923 Generation And Fuel | 2015
13779 | 13779 | 2021 | NC | Cookstown | 62600 | PP_62600_COOKS | PP_62600 | COOKS |  | OP | PV | SUN | 5 | 0.233 | 10209 | 5216 | Distributed from 923 Generation And Fuel | 2019
13780 | 13780 | 2021 | NC | Copperfield | 61882 | PP_61882_GEN1 | PP_61882 | GEN1 |  | OP | PV | SUN | 2 | 0.197 | 3455 | 1765 | Distributed from 923 Generation And Fuel | 2018
13781 | 13781 | 2021 | NC | Cork Oak Solar | 60637 | PP_60637_NC160 | PP_60637 | NC160 |  | OP | PV | SUN | 20 | 0.205 | 36000 | 18394 | Distributed from 923 Generation And Fuel | 2017
13782 | 13782 | 2021 | NC | Cornelius Delivery No 1 | 56546 | PP_56546_1 | PP_56546 | 1 |  | OP | IC | DFO | 2.2 | -0.002 | -43 | 0 | Distributed from 923 Generation And Fuel | 2007
13783 | 13783 | 2021 | NC | Cornwall Solar Center, LLC | 59663 | PP_59663_CSC1 | PP_59663 | CSC1 |  | OP | PV | SUN | 5 | 0.211 | 9245 | 4724 | Distributed from 923 Generation And Fuel | 2016
13784 | 13784 | 2021 | NC | Cotten Farm, LLC | 60965 | PP_60965_COT | PP_60965 | COT |  | OP | PV | SUN | 5 | 0.217 | 9520 | 4864 | Distributed from 923 Generation And Fuel | 2016
13786 | 13786 | 2021 | NC | Cougar Solar, LLC | 61658 | PP_61658_COUGR | PP_61658 | COUGR |  | OP | PV | SUN | 1.9 | 0.214 | 3566 | 1822 | Distributed from 923 Generation And Fuel | 2017
13787 | 13787 | 2021 | NC | County Home Solar Center, LLC | 60199 | PP_60199_CHSC1 | PP_60199 | CHSC1 |  | OP | PV | SUN | 2 | 0.199 | 3486 | 1781 | Distributed from 923 Generation And Fuel | 2016
13788 | 13788 | 2021 | NC | County Home Solar LLC | 62167 | PP_62167_COU01 | PP_62167 | COU01 |  | OP | PV | SUN | 4.9 | 0.212 | 9093 | 4646 | Distributed from 923 Generation And Fuel | 2018
13789 | 13789 | 2021 | NC | Cowans Ford | 2722 | PP_2722_1 | PP_2722 | 1 |  | OP | HY | WAT | 87.5 | 0.058 | 44825.25 | 17653.75 | Distributed from 923 Generation And Fuel | 1963
13790 | 13790 | 2021 | NC | Cowans Ford | 2722 | PP_2722_2 | PP_2722 | 2 |  | OP | HY | WAT | 87.5 | 0.058 | 44825.25 | 17653.75 | Distributed from 923 Generation And Fuel | 1963
13791 | 13791 | 2021 | NC | Cowans Ford | 2722 | PP_2722_3 | PP_2722 | 3 |  | OP | HY | WAT | 87.5 | 0.058 | 44825.25 | 17653.75 | Distributed from 923 Generation And Fuel | 1963
13792 | 13792 | 2021 | NC | Cowans Ford | 2722 | PP_2722_4 | PP_2722 | 4 |  | OP | HY | WAT | 87.5 | 0.058 | 44825.25 | 17653.75 | Distributed from 923 Generation And Fuel | 1967
13796 | 13796 | 2021 | NC | Craven County Wood Energy LP | 10525 | PP_10525_1UNI | PP_10525 | 1UNI | 1 | OP | ST | WDS | 50 | 0.717 | 314183 | 143152 | EIA-923 Generator File | 1990
13797 | 13797 | 2021 | NC | Creech Solar 2, LLC | 60635 | PP_60635_PV1 | PP_60635 | PV1 |  | OP | PV | SUN | 5 | 0.209 | 9136 | 4668 | Distributed from 923 Generation And Fuel | 2016
13798 | 13798 | 2021 | NC | Crestwood Solar Center LLC | 59914 | PP_59914_CREST | PP_59914 | CREST |  | OP | PV | SUN | 5 | 0.177 | 7743 | 3956 | Distributed from 923 Generation And Fuel | 2016
13800 | 13800 | 2021 | NC | Crockett Farm | 59561 | PP_59561_PV1 | PP_59561 | PV1 |  | OP | PV | SUN | 5 | 0.208 | 9129 | 4664 | Distributed from 923 Generation And Fuel | 2014
13801 | 13801 | 2021 | NC | Crooked Run | 62678 | PP_62678_299 | PP_62678 | 299 |  | OP | PV | SUN | 70.1 | 0.237 | 145344 | 70985 | Distributed from 923 Generation And Fuel | 2019
13802 | 13802 | 2021 | NC | Cruise Solar, LLC | 65584 | PP_65584_CRUI1 | PP_65584 | CRUI1 |  | OP | PV | SUN | 1.9 | 0.232 | 3856 | 1221 | Distributed from 923 Generation And Fuel | 2021
13803 | 13803 | 2021 | NC | CS Murphy Point, LLC | 57687 | PP_57687_1 | PP_57687 | 1 |  | OP | PV | SUN | 1 | 0.143 | 1254 | 641 | Distributed from 923 Generation And Fuel | 2011
13804 | 13804 | 2021 | NC | Cubera Solar, LLC | 63346 | PP_63346_PGR06 | PP_63346 | PGR06 |  | OP | PV | SUN | 2 | 0.23 | 4022 | 2055 | Distributed from 923 Generation And Fuel | 2020
13805 | 13805 | 2021 | NC | Currin Solar, LLC | 60403 | PP_60403_CSPV | PP_60403 | CSPV |  | OP | PV | SUN | 5.2 | 0.17 | 7737 | 3953 | Distributed from 923 Generation And Fuel | 2015
13806 | 13806 | 2021 | NC | Dan River | 2723 | PP_2723_CT8 | PP_2723 | CT8 |  | OP | CT | NG | 185.3 | 0.757 | 1228210 | 568748 | EIA-923 Generator File | 2012
13807 | 13807 | 2021 | NC | Dan River | 2723 | PP_2723_CT9 | PP_2723 | CT9 |  | OP | CT | NG | 185.3 | 0.778 | 1262306 | 585686 | EIA-923 Generator File | 2012
13808 | 13808 | 2021 | NC | Dan River | 2723 | PP_2723_ST7 | PP_2723 | ST7 | 2 | OP | CA | NG | 327.3 | 0.587 | 1682928 | 745859 | EIA-923 Generator File | 2012
13809 | 13809 | 2021 | NC | Daniel Farm LLC | 59126 | PP_59126_1 | PP_59126 | 1 |  | OP | PV | SUN | 5 | 0.209 | 9144 | 4672 | Distributed from 923 Generation And Fuel | 2014
13810 | 13810 | 2021 | NC | Davidson Gas Producers LLC | 57436 | PP_57436_1 | PP_57436 | 1 |  | OP | IC | LFG | 1.6 | 0.907 | 12711 | 5146 | Distributed from 923 Generation And Fuel | 2010
13812 | 13812 | 2021 | NC | Daystar Solar | 60179 | PP_60179_PV1 | PP_60179 | PV1 |  | OP | PV | SUN | 5 | 0.218 | 9550 | 4879 | Distributed from 923 Generation And Fuel | 2017
13813 | 13813 | 2021 | NC | DD Fayetteville Solar NC LLC | 59117 | PP_59117_PV1 | PP_59117 | PV1 |  | OP | PV | SUN | 23.1 | 0.202 | 40915 | 20905 | Distributed from 923 Generation And Fuel | 2015
13814 | 13814 | 2021 | NC | DE Solar 10240 Old Dowd Rd | 57334 | PP_57334_PV01 | PP_57334 | PV01 |  | OP | PV | SUN | 1.9 | 0.12 | 2003 | 1023 | Distributed from 923 Generation And Fuel | 2010
13815 | 13815 | 2021 | NC | DE Solar 1725 Drywall Dr | 57336 | PP_57336_PV01 | PP_57336 | PV01 |  | OP | PV | SUN | 1 | 0.093 | 814 | 416 | Distributed from 923 Generation And Fuel | 2010
13816 | 13816 | 2021 | NC | DE Solar 657 Brigham Rd | 57335 | PP_57335_PV01 | PP_57335 | PV01 |  | OP | PV | SUN | 1.3 | 0.119 | 1351 | 690 | Distributed from 923 Generation And Fuel | 2010
13817 | 13817 | 2021 | NC | Deep Branch Farm | 61403 | PP_61403_1 | PP_61403 | 1 |  | OP | PV | SUN | 5 | 0.208 | 9095 | 4647 | Distributed from 923 Generation And Fuel | 2017
13818 | 13818 | 2021 | NC | Delco Farm | 61088 | PP_61088_1 | PP_61088 | 1 |  | OP | PV | SUN | 5 | 0.199 | 8727 | 4459 | Distributed from 923 Generation And Fuel | 2016
13819 | 13819 | 2021 | NC | Dement Farm LLC | 58874 | PP_58874_DF1 | PP_58874 | DF1 |  | OP | PV | SUN | 5 | 0.203 | 8877 | 4536 | Distributed from 923 Generation And Fuel | 2013
13821 | 13821 | 2021 | NC | Dessie Solar Center LLC | 58952 | PP_58952_DESS | PP_58952 | DESS |  | OP | PV | SUN | 4.8 | 0.209 | 8781 | 4486 | Distributed from 923 Generation And Fuel | 2014
13822 | 13822 | 2021 | NC | Dibrell Farm | 58346 | PP_58346_1 | PP_58346 | 1 |  | OP | PV | SUN | 5 | 0.205 | 8988 | 4592 | Distributed from 923 Generation And Fuel | 2013
13823 | 13823 | 2021 | NC | Dixon Dairy Road Solar | 58453 | PP_58453_1 | PP_58453 | 1 |  | OP | PV | SUN | 4 | 0.191 | 6685 | 3416 | Distributed from 923 Generation And Fuel | 2011
13824 | 13824 | 2021 | NC | Dogwood Solar, LLC | 58844 | PP_58844_1 | PP_58844 | 1 |  | OP | PV | SUN | 20 | 0.215 | 37692 | 19258 | Distributed from 923 Generation And Fuel | 2014
13828 | 13828 | 2021 | NC | Dragstrip Farm | 59102 | PP_59102_1 | PP_59102 | 1 |  | OP | PV | SUN | 5 | 0.208 | 9093 | 4646 | Distributed from 923 Generation And Fuel | 2014
13829 | 13829 | 2021 | NC | Drexel Operations Center | 56548 | PP_56548_1 | PP_56548 | 1 |  | OP | IC | DFO | 2.2 | 0.003 | 53 | 16 | Distributed from 923 Generation And Fuel | 2007
13838 | 13838 | 2021 | NC | Dunn | 59376 | PP_59376_DUNN1 | PP_59376 | DUNN1 |  | OP | PV | SUN | 2 | 0.2 | 3497 | 1787 | Distributed from 923 Generation And Fuel | 2012
13839 | 13839 | 2021 | NC | Duplin Solar I LLC (160 Houston Lane) | 60599 | PP_60599_DPLN | PP_60599 | DPLN |  | OP | PV | SUN | 5 | 0.187 | 8174 | 4176 | Distributed from 923 Generation And Fuel | 2014
13840 | 13840 | 2021 | NC | Duplin Solar LLC | 58879 | PP_58879_DF | PP_58879 | DF |  | OP | PV | SUN | 5 | 0.201 | 8814 | 4503 | Distributed from 923 Generation And Fuel | 2013
13841 | 13841 | 2021 | NC | Durham Solar | 60131 | PP_60131_DURM | PP_60131 | DURM |  | OP | PV | SUN | 3.5 | 0.189 | 5799 | 2963 | Distributed from 923 Generation And Fuel | 2015
13842 | 13842 | 2021 | NC | Eagle Solar | 60161 | PP_60161_PV1 | PP_60161 | PV1 |  | OP | PV | SUN | 4 | 0.215 | 7525 | 3845 | Distributed from 923 Generation And Fuel | 2020
13843 | 13843 | 2021 | NC | East Wayne Solar LLC | 59189 | PP_59189_1 | PP_59189 | 1 |  | OP | PV | SUN | 2 | 0.215 | 3764 | 1923 | Distributed from 923 Generation And Fuel | 2014
13844 | 13844 | 2021 | NC | Eastover Farm | 59562 | PP_59562_PV1 | PP_59562 | PV1 |  | OP | PV | SUN | 5 | 0.206 | 9007 | 4602 | Distributed from 923 Generation And Fuel | 2014
13845 | 13845 | 2021 | NC | Eastside WWTP | 57606 | PP_57606_1 | PP_57606 | 1 |  | OP | IC | DFO | 1.8 | 0.009 | 144.667 | 44 | Distributed from 923 Generation And Fuel | 2004
13846 | 13846 | 2021 | NC | Eastside WWTP | 57606 | PP_57606_2 | PP_57606 | 2 |  | OP | IC | DFO | 1.8 | 0.009 | 144.667 | 44 | Distributed from 923 Generation And Fuel | 2004
13847 | 13847 | 2021 | NC | Eastside WWTP | 57606 | PP_57606_3 | PP_57606 | 3 |  | OP | IC | DFO | 1.8 | 0.009 | 144.667 | 44 | Distributed from 923 Generation And Fuel | 2004
13848 | 13848 | 2021 | NC | Eden Solar LLC | 59778 | PP_59778_EDENS | PP_59778 | EDENS |  | OP | PV | SUN | 47.7 | 0.201 | 84051 | 42944 | Distributed from 923 Generation And Fuel | 2015
13852 | 13852 | 2021 | NC | Ellerbe | 59042 | PP_59042_GEN 1 | PP_59042 | GEN 1 |  | OP | PV | SUN | 2 | 0.181 | 3167 | 1618 | Distributed from 923 Generation And Fuel | 2013
13853 | 13853 | 2021 | NC | Elliana Solar | 58725 | PP_58725_PV1 | PP_58725 | PV1 |  | OP | PV | SUN | 5 | 0.208 | 9120 | 4660 | Distributed from 923 Generation And Fuel | 2015
13854 | 13854 | 2021 | NC | Elm City Solar Facility | 59164 | PP_59164_NSC 1 | PP_59164 | NSC 1 |  | OP | PV | SUN | 40 | 0.224 | 78435 | 40075 | Distributed from 923 Generation And Fuel | 2016
13855 | 13855 | 2021 | NC | Elm Solar, LLC | 60136 | PP_60136_ELM | PP_60136 | ELM |  | OP | PV | SUN | 5 | 0.202 | 8856 | 4525 | Distributed from 923 Generation And Fuel | 2015
13856 | 13856 | 2021 | NC | Ennis Solar, LLC | 62662 | PP_62662_22503 | PP_62662 | 22503 |  | OP | PV | SUN | 5 | 0.185 | 8109 | 4143 | Distributed from 923 Generation And Fuel | 2019
13857 | 13857 | 2021 | NC | Eros Solar, LLC | 63733 | PP_63733_11631 | PP_63733 | 11631 |  | OP | PV | SUN | 5 | 0.235 | 10292 | 5259 | Distributed from 923 Generation And Fuel | 2020
13858 | 13858 | 2021 | NC | Erwin Farm | 58859 | PP_58859_1 | PP_58859 | 1 |  | OP | PV | SUN | 5 | 0.156 | 6834 | 3492 | Distributed from 923 Generation And Fuel | 2014
13859 | 13859 | 2021 | NC | ESA Boston Solar, LLC | 64363 | PP_64363_30008 | PP_64363 | 30008 |  | OP | PV | SUN | 5 | 0.221 | 9697 | 4955 | Distributed from 923 Generation And Fuel | 2020
13860 | 13860 | 2021 | NC | ESA Buies Creek, LLC | 63732 | PP_63732_11630 | PP_63732 | 11630 |  | OP | PV | SUN | 2.8 | 0.237 | 5817 | 2972 | Distributed from 923 Generation And Fuel | 2020
13861 | 13861 | 2021 | NC | ESA Four Oaks 2 NC LLC | 62996 | PP_62996_PGR08 | PP_62996 | PGR08 |  | OP | PV | SUN | 2 | 0.199 | 3490 | 1783 | Distributed from 923 Generation And Fuel | 2019
13862 | 13862 | 2021 | NC | ESA Hamlet NC , LLC | 63377 | PP_63377_PGR10 | PP_63377 | PGR10 |  | OP | PV | SUN | 5 | 0.197 | 8633 | 4411 | Distributed from 923 Generation And Fuel | 2021
13863 | 13863 | 2021 | NC | ESA Selma | 59956 | PP_59956_GEN02 | PP_59956 | GEN02 |  | OP | PV | SUN | 1.8 | 0.172 | 2706 | 1383 | Distributed from 923 Generation And Fuel | 2015
13864 | 13864 | 2021 | NC | ESA Smithfield | 59955 | PP_59955_GEN01 | PP_59955 | GEN01 |  | OP | PV | SUN | 1.8 | 0.181 | 2860 | 1461 | Distributed from 923 Generation And Fuel | 2015
13867 | 13867 | 2021 | NC | Exum Farm Solar, LLC | 60400 | PP_60400_FLS1 | PP_60400 | FLS1 |  | OP | PV | SUN | 4.9 | 0.193 | 8276 | 4228 | Distributed from 923 Generation And Fuel | 2016
13868 | 13868 | 2021 | NC | Facile Solar | 59406 | PP_59406_SYS1 | PP_59406 | SYS1 |  | OP | PV | SUN | 2 | 0.143 | 2505 | 1280 | Distributed from 923 Generation And Fuel | 2015
13869 | 13869 | 2021 | NC | Fairmont-FLS 100 | 59052 | PP_59052_GEN 1 | PP_59052 | GEN 1 |  | OP | PV | SUN | 4 | 0.178 | 6223 | 3180 | Distributed from 923 Generation And Fuel | 2013
13870 | 13870 | 2021 | NC | Faison Solar | 59333 | PP_59333_FAIS1 | PP_59333 | FAIS1 |  | OP | PV | SUN | 2 | 0.18 | 3147 | 1608 | Distributed from 923 Generation And Fuel | 2015
13871 | 13871 | 2021 | NC | Falls Hydro | 54895 | PP_54895_YF1 | PP_54895 | YF1 |  | OP | HY | WAT | 9 | 0.501 | 39463.567 | 15542.197 | Distributed from 923 Generation And Fuel | 1922
13872 | 13872 | 2021 | NC | Falls Hydro | 54895 | PP_54895_YF2 | PP_54895 | YF2 |  | OP | HY | WAT | 11.2 | 0.501 | 49110.217 | 19341.401 | Distributed from 923 Generation And Fuel | 1919
13873 | 13873 | 2021 | NC | Falls Hydro | 54895 | PP_54895_YF3 | PP_54895 | YF3 |  | OP | HY | WAT | 11.2 | 0.501 | 49110.217 | 19341.401 | Distributed from 923 Generation And Fuel | 1919
13874 | 13874 | 2021 | NC | Farrington Farm | 58318 | PP_58318_1 | PP_58318 | 1 |  | OP | PV | SUN | 1 | 0.167 | 1467 | 750 | Distributed from 923 Generation And Fuel | 2012
13875 | 13875 | 2021 | NC | Fern Solar LLC | 62798 | PP_62798_FERN | PP_62798 | FERN |  | OP | PV | SUN | 100 | 0.266 | 232696 | 121950 | Distributed from 923 Generation And Fuel | 2020
13876 | 13876 | 2021 | NC | Fisher Solar Farm - NC | 61089 | PP_61089_1 | PP_61089 | 1 |  | OP | PV | SUN | 5 | 0.206 | 9020 | 4609 | Distributed from 923 Generation And Fuel | 2015
13877 | 13877 | 2021 | NC | Five Forks Solar | 59951 | PP_59951_5FRK | PP_59951 | 5FRK |  | OP | PV | SUN | 20 | 0.237 | 41463 | 21185 | Distributed from 923 Generation And Fuel | 2019
13878 | 13878 | 2021 | NC | Flash Solar | 58726 | PP_58726_PV1 | PP_58726 | PV1 |  | OP | PV | SUN | 5 | 0.19 | 8333 | 4258 | Distributed from 923 Generation And Fuel | 2015
13880 | 13880 | 2021 | NC | Flatwood Farm | 64527 | PP_64527_16507 | PP_64527 | 16507 |  | OP | PV | SUN | 5 | 0.208 | 9106 | 4653 | Distributed from 923 Generation And Fuel | 2018
13881 | 13881 | 2021 | NC | Flemming Solar Center LLC | 58808 | PP_58808_FSC1 | PP_58808 | FSC1 |  | OP | PV | SUN | 5 | 0.211 | 9222 | 4712 | Distributed from 923 Generation And Fuel | 2014
13882 | 13882 | 2021 | NC | Flint Hill Solar, LLC | 60370 | PP_60370_FHSPV | PP_60370 | FHSPV |  | OP | PV | SUN | 5.2 | 0.196 | 8946 | 4571 | Distributed from 923 Generation And Fuel | 2016
13883 | 13883 | 2021 | NC | Flowers Solar LLC | 62487 | PP_62487_FLOW | PP_62487 | FLOW |  | OP | PV | SUN | 4.3 | 0.219 | 8234 | 4207 | Distributed from 923 Generation And Fuel | 2019
13885 | 13885 | 2021 | NC | Floyd Solar, LLC | 60147 | PP_60147_FLS1 | PP_60147 | FLS1 |  | OP | PV | SUN | 6.5 | 0.158 | 9008 | 4602 | Distributed from 923 Generation And Fuel | 2016
13886 | 13886 | 2021 | NC | FLS Solar 170, LLC | 59552 | PP_59552_FLS1 | PP_59552 | FLS1 |  | OP | PV | SUN | 2 | 0.193 | 3383 | 1728 | Distributed from 923 Generation And Fuel | 2014
13887 | 13887 | 2021 | NC | FLS Solar 200, LLC | 59551 | PP_59551_FLS1 | PP_59551 | FLS1 |  | OP | PV | SUN | 4.3 | 0.159 | 5985 | 3058 | Distributed from 923 Generation And Fuel | 2014
13888 | 13888 | 2021 | NC | FLS Solar 230 (Warren) | 59646 | PP_59646_FLS1 | PP_59646 | FLS1 |  | OP | PV | SUN | 4.8 | 0.203 | 8553 | 4370 | Distributed from 923 Generation And Fuel | 2015
13889 | 13889 | 2021 | NC | Fontana Dam | 2779 | PP_2779_1 | PP_2779 | 1 |  | OP | HY | WAT | 81 | 0.595 | 422449.823 | 166375.018 | Distributed from 923 Generation And Fuel | 1945
13890 | 13890 | 2021 | NC | Fontana Dam | 2779 | PP_2779_2 | PP_2779 | 2 |  | OP | HY | WAT | 92.7 | 0.595 | 483470.353 | 190406.965 | Distributed from 923 Generation And Fuel | 1945
13891 | 13891 | 2021 | NC | Fontana Dam | 2779 | PP_2779_3 | PP_2779 | 3 |  | OP | HY | WAT | 81 | 0.595 | 422449.823 | 166375.018 | Distributed from 923 Generation And Fuel | 1954
13892 | 13892 | 2021 | NC | Fox Creek Solar | 60624 | PP_60624_PV1 | PP_60624 | PV1 |  | OP | PV | SUN | 50.2 | 0.215 | 94708 | 46667 | Distributed from 923 Generation And Fuel | 2018
13893 | 13893 | 2021 | NC | Foxfire Solar Farm | 59563 | PP_59563_PV1 | PP_59563 | PV1 |  | OP | PV | SUN | 5 | 0.219 | 9596 | 4903 | Distributed from 923 Generation And Fuel | 2015
13894 | 13894 | 2021 | NC | Franklin (NC) | 2745 | PP_2745_1 | PP_2745 | 1 |  | OP | HY | WAT | 0.5 | 0.542 | 2374 | 935 | Distributed from 923 Generation And Fuel | 1925
13895 | 13895 | 2021 | NC | Franklin (NC) | 2745 | PP_2745_2 | PP_2745 | 2 |  | OP | HY | WAT | 0.5 | 0.542 | 2374 | 935 | Distributed from 923 Generation And Fuel | 1925
13896 | 13896 | 2021 | NC | Franklin Solar 2 | 59579 | PP_59579_PV1 | PP_59579 | PV1 |  | OP | PV | SUN | 2 | 0.213 | 3735 | 1908 | Distributed from 923 Generation And Fuel | 2014
13897 | 13897 | 2021 | NC | Franklin Solar, LLC | 58802 | PP_58802_INV1 | PP_58802 | INV1 |  | OP | PV | SUN | 0.5 | 0.073 | 320.25 | 163.75 | Distributed from 923 Generation And Fuel | 2013
13898 | 13898 | 2021 | NC | Franklin Solar, LLC | 58802 | PP_58802_INV2 | PP_58802 | INV2 |  | OP | PV | SUN | 0.5 | 0.073 | 320.25 | 163.75 | Distributed from 923 Generation And Fuel | 2013
13899 | 13899 | 2021 | NC | Franklin Solar, LLC | 58802 | PP_58802_INV3 | PP_58802 | INV3 |  | OP | PV | SUN | 0.5 | 0.073 | 320.25 | 163.75 | Distributed from 923 Generation And Fuel | 2013
13900 | 13900 | 2021 | NC | Franklin Solar, LLC | 58802 | PP_58802_INV4 | PP_58802 | INV4 |  | OP | PV | SUN | 0.5 | 0.073 | 320.25 | 163.75 | Distributed from 923 Generation And Fuel | 2013
13901 | 13901 | 2021 | NC | Franklinton Solar | 59708 | PP_59708_5MWPV | PP_59708 | 5MWPV |  | OP | PV | SUN | 5 | 0.219 | 9584 | 4897 | Distributed from 923 Generation And Fuel | 2017
13902 | 13902 | 2021 | NC | Freemont Solar Center LLC | 59912 | PP_59912_FREE | PP_59912 | FREE |  | OP | PV | SUN | 5 | 0.193 | 8432 | 4308 | Distributed from 923 Generation And Fuel | 2016
13903 | 13903 | 2021 | NC | Freight Line Solar, LLC | 63693 | PP_63693_13503 | PP_63693 | 13503 |  | OP | PV | SUN | 2 | 0.258 | 4518 | 2308 | Distributed from 923 Generation And Fuel | 2020
13904 | 13904 | 2021 | NC | Fremont Farm LLC | 59103 | PP_59103_1 | PP_59103 | 1 |  | OP | PV | SUN | 5 | 0.208 | 9099 | 4649 | Distributed from 923 Generation And Fuel | 2017
13905 | 13905 | 2021 | NC | Fuquay Farm | 58331 | PP_58331_FUQUA | PP_58331 | FUQUA |  | OP | PV | SUN | 5 |  |  |  |  | 2013
13906 | 13906 | 2021 | NC | G G Allen | 2718 | PP_2718_1 | PP_2718 | 1 | 1 | OP | ST | BIT | 163.2 | -0.005 | -6732 | -3745 | EIA-923 Generator File | 1957 | 2024
13907 | 13907 | 2021 | NC | G G Allen | 2718 | PP_2718_5 | PP_2718 | 5 | 1 | OP | ST | BIT | 272 | 0.041 | 98306 | 67268 | EIA-923 Generator File | 1961 | 2024
13911 | 13911 | 2021 | NC | Gainey Solar, LLC | 60633 | PP_60633_PV1 | PP_60633 | PV1 |  | OP | PV | SUN | 2 | 0.219 | 3845 | 1965 | Distributed from 923 Generation And Fuel | 2016
13912 | 13912 | 2021 | NC | Gamble Solar | 61127 | PP_61127_12348 | PP_61127 | 12348 |  | OP | PV | SUN | 3 | 0.248 | 6507 | 3325 | Distributed from 923 Generation And Fuel | 2019
13913 | 13913 | 2021 | NC | Garrell Solar Farm | 58866 | PP_58866_1 | PP_58866 | 1 |  | OP | PV | SUN | 5 | 0.154 | 6762 | 3455 | Distributed from 923 Generation And Fuel | 2013
13919 | 13919 | 2021 | NC | Gaston County Renewable Energy Center | 61758 | PP_61758_GEN1 | PP_61758 | GEN1 |  | OP | IC | LFG | 1.4 | 0.62 | 7608.667 | 3080 | Distributed from 923 Generation And Fuel | 2011
13920 | 13920 | 2021 | NC | Gaston County Renewable Energy Center | 61758 | PP_61758_GEN2 | PP_61758 | GEN2 |  | OP | IC | LFG | 1.4 | 0.62 | 7608.667 | 3080 | Distributed from 923 Generation And Fuel | 2011
13921 | 13921 | 2021 | NC | Gaston County Renewable Energy Center | 61758 | PP_61758_GEN3 | PP_61758 | GEN3 |  | OP | IC | LFG | 1.4 | 0.62 | 7608.667 | 3080 | Distributed from 923 Generation And Fuel | 2011
13922 | 13922 | 2021 | NC | Gaston Memorial Hospital | 57629 | PP_57629_GMH1 | PP_57629 | GMH1 |  | OP | IC | DFO | 1.8 | 0.001 | 9 | 6 | Distributed from 923 Generation And Fuel | 2006
13924 | 13924 | 2021 | NC | Gaston Solar Power Plant | 62669 | PP_62669_PV1 | PP_62669 | PV1 |  | OP | PV | SUN | 25 | 0.182 | 39802 | 19029 | Distributed from 923 Generation And Fuel | 2020
13925 | 13925 | 2021 | NC | Gastonia Prime Power Park | 56954 | PP_56954_1 | PP_56954 | 1 |  | OP | IC | DFO | 2.3 | 0 | -7.212 | -2.144 | Distributed from 923 Generation And Fuel | 2008
13926 | 13926 | 2021 | NC | Gastonia Prime Power Park | 56954 | PP_56954_2 | PP_56954 | 2 |  | OP | IC | DFO | 2.3 | 0 | -7.212 | -2.144 | Distributed from 923 Generation And Fuel | 2008
13927 | 13927 | 2021 | NC | Gastonia Prime Power Park | 56954 | PP_56954_3 | PP_56954 | 3 |  | OP | IC | DFO | 1.8 | 0 | -5.644 | -1.678 | Distributed from 923 Generation And Fuel | 2012
13928 | 13928 | 2021 | NC | Gastonia Prime Power Park | 56954 | PP_56954_4 | PP_56954 | 4 |  | OP | IC | DFO | 1.8 | 0 | -5.644 | -1.678 | Distributed from 923 Generation And Fuel | 2012
13929 | 13929 | 2021 | NC | Gastonia Prime Power Park | 56954 | PP_56954_5 | PP_56954 | 5 |  | OP | IC | DFO | 1.8 | 0 | -5.644 | -1.678 | Distributed from 923 Generation And Fuel | 2013
13930 | 13930 | 2021 | NC | Gastonia Prime Power Park | 56954 | PP_56954_6 | PP_56954 | 6 |  | OP | IC | DFO | 1.8 | 0 | -5.644 | -1.678 | Distributed from 923 Generation And Fuel | 2013
13931 | 13931 | 2021 | NC | Gastonia Solar Center | 60359 | PP_60359_60916 | PP_60359 | 60916 |  | OP | PV | SUN | 4.3 | 0.22 | 8291 | 4236 | Distributed from 923 Generation And Fuel | 2018
13932 | 13932 | 2021 | NC | Gastonia, Tulip Drive | 56262 | PP_56262_DG3 | PP_56262 | DG3 |  | OP | IC | DFO | 1.8 | 0.002 | 33.667 | 10.333 | Distributed from 923 Generation And Fuel | 2005
13933 | 13933 | 2021 | NC | Gastonia, Tulip Drive | 56262 | PP_56262_Unit1 | PP_56262 | Unit1 |  | OP | IC | DFO | 1.8 | 0.002 | 33.667 | 10.333 | Distributed from 923 Generation And Fuel | 2005
13934 | 13934 | 2021 | NC | Gastonia, Tulip Drive | 56262 | PP_56262_Unit2 | PP_56262 | Unit2 |  | OP | IC | DFO | 1.8 | 0.002 | 33.667 | 10.333 | Distributed from 923 Generation And Fuel | 2005
13936 | 13936 | 2021 | NC | Germantown Solar, LLC | 60480 | PP_60480_PV1 | PP_60480 | PV1 |  | OP | PV | SUN | 1.5 | 0.223 | 2936 | 1500 | Distributed from 923 Generation And Fuel | 2015
13937 | 13937 | 2021 | NC | Gilead | 65505 | PP_65505_GILEA | PP_65505 | GILEA |  | OP | PV | SUN | 3.5 |  |  |  |  | 2019
13939 | 13939 | 2021 | NC | Gladstone Farm | 65506 | PP_65506_GLADS | PP_65506 | GLADS |  | OP | PV | SUN | 5 |  |  |  |  | 2019
13941 | 13941 | 2021 | NC | Graham Solar Center LLC | 58957 | PP_58957_GRAH | PP_58957 | GRAH |  | OP | PV | SUN | 4.8 | 0.21 | 8840 | 4517 | Distributed from 923 Generation And Fuel | 2014
13943 | 13943 | 2021 | NC | Granite Falls Walmart | 56549 | PP_56549_1 | PP_56549 | 1 |  | OP | IC | DFO | 2.2 | 0.002 | 47 | 14 | Distributed from 923 Generation And Fuel | 2007
13944 | 13944 | 2021 | NC | Granville Solar PV Power Project | 58487 | PP_58487_1 | PP_58487 | 1 |  | OP | PV | SUN | 2.5 | 0.223 | 4880 | 2493 | Distributed from 923 Generation And Fuel | 2012
13946 | 13946 | 2021 | NC | Grissom Solar, LLC | 64450 | PP_64450_GSF01 | PP_64450 | GSF01 |  | OP | PV | SUN | 5 | 0.152 | 6646 | 4775 | Distributed from 923 Generation And Fuel | 2021
13947 | 13947 | 2021 | NC | Grissom Solar, LLC | 64450 | PP_64450_GSF02 | PP_64450 | GSF02 |  | OP | BA | MWH | 10 | 0.08 | 6996 | 4410 | Distributed from 923 Generation And Fuel | 2021
13948 | 13948 | 2021 | NC | Grove Solar | 60181 | PP_60181_PV1 | PP_60181 | PV1 |  | OP | PV | SUN | 5 | 0.302 | 13236 | 6763 | Distributed from 923 Generation And Fuel | 2019
13949 | 13949 | 2021 | NC | GRS CMS | 55599 | PP_55599_1 | PP_55599 | 1 |  | OP | GT | LFG | 5.3 | 0.434 | 20130 | 8149 | Distributed from 923 Generation And Fuel | 1999
13951 | 13951 | 2021 | NC | H F Lee Steam Electric Plant | 2709 | PP_2709_1 | PP_2709 | 1 |  | OP | GT | NG | 195.2 | 0.032 | 54182.196 | 23273.57 | Distributed from 923 Generation And Fuel | 2000
13952 | 13952 | 2021 | NC | H F Lee Steam Electric Plant | 2709 | PP_2709_2 | PP_2709 | 2 |  | OP | GT | NG | 195.2 | 0.032 | 54182.196 | 23273.57 | Distributed from 923 Generation And Fuel | 2000
13953 | 13953 | 2021 | NC | H F Lee Steam Electric Plant | 2709 | PP_2709_3 | PP_2709 | 3 |  | OP | GT | NG | 195.2 | 0.032 | 54182.196 | 23273.57 | Distributed from 923 Generation And Fuel | 2000
13954 | 13954 | 2021 | NC | H F Lee Steam Electric Plant | 2709 | PP_2709_4 | PP_2709 | 4 |  | OP | GT | NG | 195.2 | 0.032 | 54182.196 | 23273.57 | Distributed from 923 Generation And Fuel | 2000
13955 | 13955 | 2021 | NC | H F Lee Steam Electric Plant | 2709 | PP_2709_5 | PP_2709 | 5 |  | OP | GT | NG | 198.9 | 0.032 | 55209.215 | 23714.719 | Distributed from 923 Generation And Fuel | 2009
13956 | 13956 | 2021 | NC | H F Lee Steam Electric Plant | 2709 | PP_2709_1A | PP_2709 | 1A |  | OP | CT | NG | 221 | 0.599 | 1160102 | 486730 | EIA-923 Generator File | 2012
13957 | 13957 | 2021 | NC | H F Lee Steam Electric Plant | 2709 | PP_2709_1B | PP_2709 | 1B |  | OP | CT | NG | 221 | 0.505 | 977180 | 543301 | EIA-923 Generator File | 2012
13958 | 13958 | 2021 | NC | H F Lee Steam Electric Plant | 2709 | PP_2709_1C | PP_2709 | 1C |  | OP | CT | NG | 221 | 0.606 | 1173134 | 545902 | EIA-923 Generator File | 2012
13959 | 13959 | 2021 | NC | H F Lee Steam Electric Plant | 2709 | PP_2709_ST1 | PP_2709 | ST1 | 1 | OP | CA | NG | 405 | 0.611 | 2168045 | 1067839 | EIA-923 Generator File | 2012
13960 | 13960 | 2021 | NC | Halifax | 58943 | PP_58943_1 | PP_58943 | 1 |  | OP | PV | SUN | 20 | 0.208 | 36376 | 18586 | Distributed from 923 Generation And Fuel | 2014
13961 | 13961 | 2021 | NC | Hamlet Generating Facility | 56292 | PP_56292_ES1 | PP_56292 | ES1 |  | OP | GT | NG | 57.3 | 0.039 | 19385.5 | 11604.167 | Distributed from 923 Generation And Fuel | 2007
13962 | 13962 | 2021 | NC | Hamlet Generating Facility | 56292 | PP_56292_ES2 | PP_56292 | ES2 |  | OP | GT | NG | 57.3 | 0.039 | 19385.5 | 11604.167 | Distributed from 923 Generation And Fuel | 2007
13963 | 13963 | 2021 | NC | Hamlet Generating Facility | 56292 | PP_56292_ES3 | PP_56292 | ES3 |  | OP | GT | NG | 57.3 | 0.039 | 19385.5 | 11604.167 | Distributed from 923 Generation And Fuel | 2007
13964 | 13964 | 2021 | NC | Hamlet Generating Facility | 56292 | PP_56292_ES4 | PP_56292 | ES4 |  | OP | GT | NG | 57.3 | 0.039 | 19385.5 | 11604.167 | Distributed from 923 Generation And Fuel | 2007
13965 | 13965 | 2021 | NC | Hamlet Generating Facility | 56292 | PP_56292_ES5 | PP_56292 | ES5 |  | OP | GT | NG | 57.3 | 0.039 | 19385.5 | 11604.167 | Distributed from 923 Generation And Fuel | 2007
13966 | 13966 | 2021 | NC | Hamlet Generating Facility | 56292 | PP_56292_ES6 | PP_56292 | ES6 |  | OP | GT | NG | 57.3 | 0.039 | 19385.5 | 11604.167 | Distributed from 923 Generation And Fuel | 2013
13967 | 13967 | 2021 | NC | Hanover Solar, LLC | 61877 | PP_61877_HAN01 | PP_61877 | HAN01 |  | OP | PV | SUN | 4.9 | 0.214 | 9182 | 4691 | Distributed from 923 Generation And Fuel | 2018
13968 | 13968 | 2021 | NC | Happy Solar | 59512 | PP_59512_PV1 | PP_59512 | PV1 |  | OP | PV | SUN | 4 | 0.205 | 7168 | 3662 | Distributed from 923 Generation And Fuel | 2016
13970 | 13970 | 2021 | NC | Harrell's Hill Solar Center LLC | 59337 | PP_59337_HHS1 | PP_59337 | HHS1 |  | OP | PV | SUN | 5 | 0.202 | 8850 | 4522 | Distributed from 923 Generation And Fuel | 2015
13971 | 13971 | 2021 | NC | Harris | 6015 | PP_6015_1 | PP_6015 | 1 | 1 | OP | ST | NUC | 950.9 | 0.959 | 7986733 | 3114509 | Distributed from 923 Generation And Fuel | 1987
13972 | 13972 | 2021 | NC | Harrison Solar, LLC | 63975 | PP_63975_HARS | PP_63975 | HARS |  | OP | PV | SUN | 5 | 0.236 | 10350 | 5288 | Distributed from 923 Generation And Fuel | 2020
13973 | 13973 | 2021 | NC | Harts Mill Solar, LLC | 64144 | PP_64144_HMS01 | PP_64144 | HMS01 |  | OP | PV | SUN | 80 | 0.244 | 171251 | 94188 | Distributed from 923 Generation And Fuel | 2020
13974 | 13974 | 2021 | NC | Harvest Beulaville, LLC | 63299 | PP_63299_NCBVL | PP_63299 | NCBVL |  | OP | PV | SUN | 2 | 0.207 | 3628 | 1854 | Distributed from 923 Generation And Fuel | 2017
13975 | 13975 | 2021 | NC | Haw River Hydro | 10258 | PP_10258_1 | PP_10258 | 1 |  | OP | HY | WAT | 1 | 0.409 | 3586.667 | 1412.667 | Distributed from 923 Generation And Fuel | 1981
13976 | 13976 | 2021 | NC | Haw River Hydro | 10258 | PP_10258_2 | PP_10258 | 2 |  | OP | HY | WAT | 0.5 | 0.409 | 1793.333 | 706.333 | Distributed from 923 Generation And Fuel | 1982
13977 | 13977 | 2021 | NC | Hawtree Solar | 62951 | PP_62951_HAWT1 | PP_62951 | HAWT1 |  | OP | PV | SUN | 65 | 0.043 | 24428 | 0 | Distributed from 923 Generation And Fuel | 2021
13978 | 13978 | 2021 | NC | Hayes Solar, LLC | 63974 | PP_63974_HAYES | PP_63974 | HAYES |  | OP | PV | SUN | 3 | 0.252 | 6635 | 3390 | Distributed from 923 Generation And Fuel | 2020
13979 | 13979 | 2021 | NC | Haynes Farm | 58332 | PP_58332_1 | PP_58332 | 1 |  | OP | PV | SUN | 5 | 0.182 | 7965 | 4070 | Distributed from 923 Generation And Fuel | 2013
13980 | 13980 | 2021 | NC | Haywood Farm Solar, LLC | 61255 | PP_61255_HAY02 | PP_61255 | HAY02 |  | OP | PV | SUN | 4.9 | 0.216 | 9270 | 4736 | Distributed from 923 Generation And Fuel | 2017
13981 | 13981 | 2021 | NC | HCE Johnston I, LLC | 60121 | PP_60121_HCEJI | PP_60121 | HCEJI |  | OP | PV | SUN | 1.9 | 0.202 | 3355 | 1714 | Distributed from 923 Generation And Fuel | 2015
13982 | 13982 | 2021 | NC | HCE Moore I | 62539 | PP_62539_PGR02 | PP_62539 | PGR02 |  | OP | PV | SUN | 2 | 0.179 | 3130 | 1599 | Distributed from 923 Generation And Fuel | 2018
13983 | 13983 | 2021 | NC | Hector Farm | 60577 | PP_60577_1 | PP_60577 | 1 |  | OP | PV | SUN | 5 | 0.217 | 9518 | 4863 | Distributed from 923 Generation And Fuel | 2017
13984 | 13984 | 2021 | NC | Heedeh Solar | 60157 | PP_60157_PV1 | PP_60157 | PV1 |  | OP | PV | SUN | 4.5 | 0.164 | 6480 | 3311 | Distributed from 923 Generation And Fuel | 2018
13986 | 13986 | 2021 | NC | Henry Farm | 65552 | PP_65552_HENRY | PP_65552 | HENRY |  | OP | PV | SUN | 5 |  |  |  |  | 2017
13988 | 13988 | 2021 | NC | Hew Fulton Farm, LLC | 60778 | PP_60778_1 | PP_60778 | 1 |  | OP | PV | SUN | 5 | 0.209 | 9140 | 4670 | Distributed from 923 Generation And Fuel | 2015
13989 | 13989 | 2021 | NC | Hickory | 59829 | PP_59829_5515 | PP_59829 | 5515 |  | OP | PV | SUN | 5 | 0.165 | 7209 | 3683 | Distributed from 923 Generation And Fuel | 2019
13990 | 13990 | 2021 | NC | High Point, Fairfield | 56059 | PP_56059_1 | PP_56059 | 1 |  | OP | IC | DFO | 1.8 | -0.003 | -54 | 0 | Distributed from 923 Generation And Fuel | 2002
13991 | 13991 | 2021 | NC | High Point, POLO | 57196 | PP_57196_1 | PP_57196 | 1 |  | OP | IC | DFO | 1.8 | 0.003 | 48 | 15 | Distributed from 923 Generation And Fuel | 2007
13992 | 13992 | 2021 | NC | High Point, Pump Station Rd | 56260 | PP_56260_Unit1 | PP_56260 | Unit1 |  | OP | IC | DFO | 1.8 | 0.004 | 64.5 | 19.5 | Distributed from 923 Generation And Fuel | 2005
13993 | 13993 | 2021 | NC | High Point, Pump Station Rd | 56260 | PP_56260_Unit2 | PP_56260 | Unit2 |  | OP | IC | DFO | 1.8 | 0.004 | 64.5 | 19.5 | Distributed from 923 Generation And Fuel | 2005
13994 | 13994 | 2021 | NC | High Rock Hydro | 54896 | PP_54896_HR1 | PP_54896 | HR1 |  | OP | HY | WAT | 11 | 0.488 | 46978.333 | 18501.667 | Distributed from 923 Generation And Fuel | 1927
13995 | 13995 | 2021 | NC | High Rock Hydro | 54896 | PP_54896_HR2 | PP_54896 | HR2 |  | OP | HY | WAT | 11 | 0.488 | 46978.333 | 18501.667 | Distributed from 923 Generation And Fuel | 1927
13996 | 13996 | 2021 | NC | High Rock Hydro | 54896 | PP_54896_HR3 | PP_54896 | HR3 |  | OP | HY | WAT | 11 | 0.488 | 46978.333 | 18501.667 | Distributed from 923 Generation And Fuel | 1927
13997 | 13997 | 2021 | NC | High Shoals Hydro (NC) | 10550 | PP_10550_GEN1 | PP_10550 | GEN1 |  | OP | HY | WAT | 1.8 | 0.28 | 4408 | 1927 | Distributed from 923 Generation And Fuel | 1934
13998 | 13998 | 2021 | NC | Highland Solar Center LLC | 59163 | PP_59163_HSC 1 | PP_59163 | HSC 1 |  | OP | PV | SUN | 5 | 0.202 | 8840 | 4517 | Distributed from 923 Generation And Fuel | 2015
13999 | 13999 | 2021 | NC | Highwater Solar I | 59487 | PP_59487_HIGHW | PP_59487 | HIGHW |  | OP | PV | SUN | 4.9 | 0.216 | 9287 | 4745 | Distributed from 923 Generation And Fuel | 2015
14000 | 14000 | 2021 | NC | Hiwassee Dam | 2780 | PP_2780_1 | PP_2780 | 1 |  | OP | HY | WAT | 70.6 | 0.618 | 382356 | 169175 | Distributed from 923 Generation And Fuel | 1940
14001 | 14001 | 2021 | NC | Hiwassee Dam | 2780 | PP_2780_2 | PP_2780 | 2 |  | OP | PS | WAT | 95 | 0 | 0 | 0 | Distributed from 923 Generation And Fuel | 1956
14002 | 14002 | 2021 | NC | Holly Swamp Solar, LLC | 63695 | PP_63695_13502 | PP_63695 | 13502 |  | OP | PV | SUN | 2 | 0.248 | 4346 | 2221 | Distributed from 923 Generation And Fuel | 2020
14003 | 14003 | 2021 | NC | Holstein Plant | 58623 | PP_58623_PV1 | PP_58623 | PV1 |  | OP | PV | SUN | 20 | 0.194 | 34068 | 17406 | Distributed from 923 Generation And Fuel | 2015
14004 | 14004 | 2021 | NC | Hood Farm Solar, LLC | 61256 | PP_61256_HOF05 | PP_61256 | HOF05 |  | OP | PV | SUN | 4.9 | 0.21 | 9001 | 4599 | Distributed from 923 Generation And Fuel | 2017
14005 | 14005 | 2021 | NC | Hopewell Friends | 61883 | PP_61883_GEN1 | PP_61883 | GEN1 |  | OP | PV | SUN | 1.3 | 0.196 | 2227 | 1138 | Distributed from 923 Generation And Fuel | 2018
14006 | 14006 | 2021 | NC | Howell Midland Farm, LLC | 60312 | PP_60312_1 | PP_60312 | 1 |  | OP | PV | SUN | 4.9 | 0.215 | 9226 | 4714 | Distributed from 923 Generation And Fuel | 2015
14007 | 14007 | 2021 | NC | Huntersville Delivery No 2 | 56550 | PP_56550_1 | PP_56550 | 1 |  | OP | IC | DFO | 2.2 | -0.002 | -42 | -13 | Distributed from 923 Generation And Fuel | 2007
14008 | 14008 | 2021 | NC | Husky Solar | 59510 | PP_59510_PV1 | PP_59510 | PV1 |  | OP | PV | SUN | 5 | 0.203 | 8878 | 4536 | Distributed from 923 Generation And Fuel | 2016
14009 | 14009 | 2021 | NC | Hutchinson Farm | 59564 | PP_59564_PV1 | PP_59564 | PV1 |  | OP | PV | SUN | 5 | 0.223 | 9770 | 4992 | Distributed from 923 Generation And Fuel | 2014
14011 | 14011 | 2021 | NC | HXNAir Solar One | 60209 | PP_60209_HXNAI | PP_60209 | HXNAI |  | OP | PV | SUN | 5 | 0.211 | 9248 | 4725 | Distributed from 923 Generation And Fuel | 2017
14012 | 14012 | 2021 | NC | Ingredion Winston Salem | 54618 | PP_54618_7500 | PP_54618 | 7500 |  | OP | ST | WDS | 7.5 | 0.475 | 31198 | 12371.2 | EIA-923 Generator File | 1985
14013 | 14013 | 2021 | NC | Ingredion Winston Salem | 54618 | PP_54618_900 | PP_54618 | 900 |  | OP | ST | WDS | 0.9 | 0.132 | 1040 | 1484.544 | EIA-923 Generator File | 1993
14014 | 14014 | 2021 | NC | Innovative Solar 10 | 60050 | PP_60050_FLS1 | PP_60050 | FLS1 |  | OP | PV | SUN | 1.5 | 0.174 | 2284 | 1167 | Distributed from 923 Generation And Fuel | 2015
14015 | 14015 | 2021 | NC | Innovative Solar 14, LLC | 59553 | PP_59553_FLS1 | PP_59553 | FLS1 |  | OP | PV | SUN | 2 | 0.187 | 3284 | 1678 | Distributed from 923 Generation And Fuel | 2014
14016 | 14016 | 2021 | NC | Innovative Solar 15, LLC | 59554 | PP_59554_FLS1 | PP_59554 | FLS1 |  | OP | PV | SUN | 2 | 0.18 | 3145 | 1607 | Distributed from 923 Generation And Fuel | 2014
14017 | 14017 | 2021 | NC | Innovative Solar 16 | 60055 | PP_60055_FLS1 | PP_60055 | FLS1 |  | OP | PV | SUN | 2 | 0.194 | 3399 | 1737 | Distributed from 923 Generation And Fuel | 2015
14018 | 14018 | 2021 | NC | Innovative Solar 18, LLC | 60051 | PP_60051_FLS1 | PP_60051 | FLS1 |  | OP | PV | SUN | 1.9 | 0.218 | 3632 | 1856 | Distributed from 923 Generation And Fuel | 2015
14019 | 14019 | 2021 | NC | Innovative Solar 23 | 59670 | PP_59670_IS023 | PP_59670 | IS023 |  | OP | PV | SUN | 1.9 | 0.216 | 3597 | 1838 | Distributed from 923 Generation And Fuel | 2015
14020 | 14020 | 2021 | NC | Innovative Solar 26, LLC | 60052 | PP_60052_FLS1 | PP_60052 | FLS1 |  | OP | PV | SUN | 1.9 | 0.217 | 3608 | 1843 | Distributed from 923 Generation And Fuel | 2015
14021 | 14021 | 2021 | NC | Innovative Solar 31 | 60540 | PP_60540_IS031 | PP_60540 | IS031 |  | OP | PV | SUN | 35 | 0.21 | 64514 | 34199 | Distributed from 923 Generation And Fuel | 2017
14022 | 14022 | 2021 | NC | Innovative Solar 35, LLC | 61258 | PP_61258_ISS35 | PP_61258 | ISS35 |  | OP | PV | SUN | 1.9 | 0.221 | 3682 | 1881 | Distributed from 923 Generation And Fuel | 2017
14023 | 14023 | 2021 | NC | Innovative Solar 37 LLC | 59665 | PP_59665_IS037 | PP_59665 | IS037 |  | OP | PV | SUN | 100 | 0.165 | 144652 | 69986 | Distributed from 923 Generation And Fuel | 2017
14024 | 14024 | 2021 | NC | Innovative Solar 42 | 60539 | PP_60539_IS042 | PP_60539 | IS042 |  | OP | PV | SUN | 71 | 0.226 | 140392 | 72745 | Distributed from 923 Generation And Fuel | 2017
14025 | 14025 | 2021 | NC | Innovative Solar 43, LLC | 60149 | PP_60149_FLS1 | PP_60149 | FLS1 |  | OP | PV | SUN | 50.8 | 0.153 | 68147 | 32900 | Distributed from 923 Generation And Fuel | 2016
14026 | 14026 | 2021 | NC | Innovative Solar 44 | 59675 | PP_59675_IS044 | PP_59675 | IS044 |  | OP | PV | SUN | 4.9 | 0.187 | 8032 | 4104 | Distributed from 923 Generation And Fuel | 2015
14027 | 14027 | 2021 | NC | Innovative Solar 46 | 59671 | PP_59671_IS046 | PP_59671 | IS046 |  | OP | PV | SUN | 78.5 | 0.22 | 151452 | 77642 | Distributed from 923 Generation And Fuel | 2016
14028 | 14028 | 2021 | NC | Innovative Solar 47 | 59666 | PP_59666_IS047 | PP_59666 | IS047 |  | OP | PV | SUN | 33.8 | 0.235 | 69681 | 35439 | Distributed from 923 Generation And Fuel | 2017
14029 | 14029 | 2021 | NC | Innovative Solar 48 | 59667 | PP_59667_IS048 | PP_59667 | IS048 |  | OP | PV | SUN | 4.9 | 0.193 | 8301 | 4241 | Distributed from 923 Generation And Fuel | 2015
14030 | 14030 | 2021 | NC | Innovative Solar 54 | 59669 | PP_59669_IS054 | PP_59669 | IS054 |  | OP | PV | SUN | 50 | 0.23 | 100825 | 49499 | Distributed from 923 Generation And Fuel | 2018
14031 | 14031 | 2021 | NC | Innovative Solar 55 | 59676 | PP_59676_IS044 | PP_59676 | IS044 |  | OP | PV | SUN | 6.5 | 0.146 | 8288 | 4235 | Distributed from 923 Generation And Fuel | 2017
14032 | 14032 | 2021 | NC | Innovative Solar 59, LLC | 61259 | PP_61259_ISS59 | PP_61259 | ISS59 |  | OP | PV | SUN | 1.9 | 0.216 | 3588 | 1833 | Distributed from 923 Generation And Fuel | 2017
14033 | 14033 | 2021 | NC | Innovative Solar 6 | 59542 | PP_59542_IS6 | PP_59542 | IS6 |  | OP | PV | SUN | 3.6 | 0.174 | 5473 | 2796 | Distributed from 923 Generation And Fuel | 2016
14034 | 14034 | 2021 | NC | Innovative Solar 60, LLC | 61260 | PP_61260_ISS60 | PP_61260 | ISS60 |  | OP | PV | SUN | 1.9 | 0.228 | 3801 | 1942 | Distributed from 923 Generation And Fuel | 2017
14035 | 14035 | 2021 | NC | Innovative Solar 63, LLC | 60053 | PP_60053_FLS1 | PP_60053 | FLS1 |  | OP | PV | SUN | 4.9 | 0.204 | 8770 | 4481 | Distributed from 923 Generation And Fuel | 2016
14036 | 14036 | 2021 | NC | Innovative Solar 64 | 59677 | PP_59677_IS064 | PP_59677 | IS064 |  | OP | PV | SUN | 4.9 | 0.199 | 8543 | 4365 | Distributed from 923 Generation And Fuel | 2016
14037 | 14037 | 2021 | NC | Innovative Solar 65 | 60398 | PP_60398_FLS1 | PP_60398 | FLS1 |  | OP | PV | SUN | 4.9 | 0.204 | 8760 | 4476 | Distributed from 923 Generation And Fuel | 2016
14038 | 14038 | 2021 | NC | Innovative Solar 67 | 59678 | PP_59678_IS067 | PP_59678 | IS067 |  | OP | PV | SUN | 33.3 | 0.256 | 74545 | 38346 | Distributed from 923 Generation And Fuel | 2018
14039 | 14039 | 2021 | NC | International Paper Co. - New Bern Mill | 50188 | PP_50188_TG2 | PP_50188 | TG2 | 3 | OP | ST | BLQ | 38.1 | 0.643 | 214681.66 | 80807.775 | EIA-923 Generator File | 2014
14040 | 14040 | 2021 | NC | International Paper Riegelwood Mill | 54656 | PP_54656_NO 1 | PP_54656 | NO 1 | 8 | OP | ST | BLQ | 7.5 | 1.046 | 68692.803 | 28776.551 | EIA-923 Generator File | 1951 | 2022
14041 | 14041 | 2021 | NC | International Paper Riegelwood Mill | 54656 | PP_54656_NO3 | PP_54656 | NO3 | 8 | OP | ST | BLQ | 44 | 0.851 | 327940.72 | 138254.688 | EIA-923 Generator File | 1976
14042 | 14042 | 2021 | NC | Iredell County LFG Facility | 56962 | PP_56962_1 | PP_56962 | 1 |  | OP | IC | LFG | 1.6 | 0.927 | 12997.5 | 5261.5 | Distributed from 923 Generation And Fuel | 2008
14043 | 14043 | 2021 | NC | Iredell County LFG Facility | 56962 | PP_56962_2 | PP_56962 | 2 |  | OP | IC | LFG | 1.6 | 0.927 | 12997.5 | 5261.5 | Distributed from 923 Generation And Fuel | 2008
14044 | 14044 | 2021 | NC | Ivy River Hydro | 50890 | PP_50890_GEN1 | PP_50890 | GEN1 |  | OP | HY | WAT | 0.2 |  |  |  |  | 1985
14045 | 14045 | 2021 | NC | Ivy River Hydro | 50890 | PP_50890_GEN2 | PP_50890 | GEN2 |  | OP | HY | WAT | 0.2 |  |  |  |  | 1985
14046 | 14046 | 2021 | NC | Ivy River Hydro | 50890 | PP_50890_GEN3 | PP_50890 | GEN3 |  | OP | HY | WAT | 0.2 |  |  |  |  | 1985
14047 | 14047 | 2021 | NC | Ivy River Hydro | 50890 | PP_50890_GEN4 | PP_50890 | GEN4 |  | OP | HY | WAT | 0.2 |  |  |  |  | 1985
14050 | 14050 | 2021 | NC | Jackson Solar Farm | 61292 | PP_61292_JAKSN | PP_61292 | JAKSN |  | OP | PV | SUN | 10 | 0.183 | 16014 | 8182 | Distributed from 923 Generation And Fuel | 2017
14051 | 14051 | 2021 | NC | Jacob Solar | 59503 | PP_59503_PV1 | PP_59503 | PV1 |  | OP | PV | SUN | 5 | 0.206 | 9039 | 4618 | Distributed from 923 Generation And Fuel | 2016
14053 | 14053 | 2021 | NC | James E. Rogers Energy Complex | 2721 | PP_2721_5 | PP_2721 | 5 | 1 | OP | ST | BIT | 621 | 0.134 | 729303 | 584184 | EIA-923 Generator File | 1972
14054 | 14054 | 2021 | NC | James E. Rogers Energy Complex | 2721 | PP_2721_6 | PP_2721 | 6 | 1 | OP | ST | BIT | 909.5 | 0.505 | 4021882 | 1465310 | EIA-923 Generator File | 2012
14056 | 14056 | 2021 | NC | Jersey Holdings | 60784 | PP_60784_PV1 | PP_60784 | PV1 |  | OP | PV | SUN | 5 | 0.213 | 9323 | 4763 | Distributed from 923 Generation And Fuel | 2017
14057 | 14057 | 2021 | NC | Jester Solar | 60290 | PP_60290_PV1 | PP_60290 | PV1 |  | OP | PV | SUN | 5 | 0.217 | 9513 | 4860 | Distributed from 923 Generation And Fuel | 2020
14058 | 14058 | 2021 | NC | Jordan Hydroelectric Project | 58390 | PP_58390_EMOD | PP_58390 | EMOD |  | OP | HY | WAT | 2.2 | 0.242 | 4654.5 | 1833 | Distributed from 923 Generation And Fuel | 2012
14059 | 14059 | 2021 | NC | Jordan Hydroelectric Project | 58390 | PP_58390_WMOD | PP_58390 | WMOD |  | OP | HY | WAT | 2.2 | 0.242 | 4654.5 | 1833 | Distributed from 923 Generation And Fuel | 2012
14060 | 14060 | 2021 | NC | Kalish Farm Solar | 65553 | PP_65553_KALIS | PP_65553 | KALIS |  | OP | PV | SUN | 5 |  |  |  |  | 2018
14061 | 14061 | 2021 | NC | KapStone Kraft Paper Corp | 50254 | PP_50254_GEN1 | PP_50254 | GEN1 | 5 | OP | ST | BLQ | 28.3 | 0.764 | 189504.39 | 79186.05 | EIA-923 Generator File | 1966
14062 | 14062 | 2021 | NC | Kathleen Solar | 60180 | PP_60180_PV1 | PP_60180 | PV1 |  | OP | PV | SUN | 5 | 0.224 | 9800 | 5007 | Distributed from 923 Generation And Fuel | 2018
14063 | 14063 | 2021 | NC | Keen Farm | 59565 | PP_59565_PV1 | PP_59565 | PV1 |  | OP | PV | SUN | 5 | 0.204 | 8934 | 4565 | Distributed from 923 Generation And Fuel | 2015
14066 | 14066 | 2021 | NC | Kelly Solar, LLC | 61219 | PP_61219_KELLY | PP_61219 | KELLY |  | OP | PV | SUN | 5 | 0.211 | 9248 | 4725 | Distributed from 923 Generation And Fuel | 2018
14067 | 14067 | 2021 | NC | Kenansville | 59051 | PP_59051_GEN 1 | PP_59051 | GEN 1 |  | OP | PV | SUN | 2 | 0.196 | 3435 | 1755 | Distributed from 923 Generation And Fuel | 2013
14068 | 14068 | 2021 | NC | Kenansville Solar 2, LLC | 58803 | PP_58803_INV1 | PP_58803 | INV1 |  | OP | PV | SUN | 2 | 0.191 | 3341 | 1707 | Distributed from 923 Generation And Fuel | 2016
14069 | 14069 | 2021 | NC | Kenansville Solar Farm, LLC | 58840 | PP_58840_INV1 | PP_58840 | INV1 |  | OP | PV | SUN | 0.5 | 0.185 | 812.222 | 415 | Distributed from 923 Generation And Fuel | 2014
14070 | 14070 | 2021 | NC | Kenansville Solar Farm, LLC | 58840 | PP_58840_INV2 | PP_58840 | INV2 |  | OP | PV | SUN | 0.5 | 0.185 | 812.222 | 415 | Distributed from 923 Generation And Fuel | 2014
14071 | 14071 | 2021 | NC | Kenansville Solar Farm, LLC | 58840 | PP_58840_INV3 | PP_58840 | INV3 |  | OP | PV | SUN | 0.5 | 0.185 | 812.222 | 415 | Distributed from 923 Generation And Fuel | 2014
14072 | 14072 | 2021 | NC | Kenansville Solar Farm, LLC | 58840 | PP_58840_INV4 | PP_58840 | INV4 |  | OP | PV | SUN | 0.5 | 0.185 | 812.222 | 415 | Distributed from 923 Generation And Fuel | 2014
14073 | 14073 | 2021 | NC | Kenansville Solar Farm, LLC | 58840 | PP_58840_INV5 | PP_58840 | INV5 |  | OP | PV | SUN | 0.5 | 0.185 | 812.222 | 415 | Distributed from 923 Generation And Fuel | 2014
14074 | 14074 | 2021 | NC | Kenansville Solar Farm, LLC | 58840 | PP_58840_INV6 | PP_58840 | INV6 |  | OP | PV | SUN | 0.5 | 0.185 | 812.222 | 415 | Distributed from 923 Generation And Fuel | 2014
14075 | 14075 | 2021 | NC | Kenansville Solar Farm, LLC | 58840 | PP_58840_INV7 | PP_58840 | INV7 |  | OP | PV | SUN | 0.5 | 0.185 | 812.222 | 415 | Distributed from 923 Generation And Fuel | 2014
14076 | 14076 | 2021 | NC | Kenansville Solar Farm, LLC | 58840 | PP_58840_INV8 | PP_58840 | INV8 |  | OP | PV | SUN | 0.5 | 0.185 | 812.222 | 415 | Distributed from 923 Generation And Fuel | 2014
14077 | 14077 | 2021 | NC | Kenansville Solar Farm, LLC | 58840 | PP_58840_INV9 | PP_58840 | INV9 |  | OP | PV | SUN | 0.5 | 0.185 | 812.222 | 415 | Distributed from 923 Generation And Fuel | 2014
14078 | 14078 | 2021 | NC | Kendall Farm | 65554 | PP_65554_KENDL | PP_65554 | KENDL |  | OP | PV | SUN | 5 |  |  |  |  | 2019
14079 | 14079 | 2021 | NC | Kennedy Solar, LLC | 60397 | PP_60397_FLS1 | PP_60397 | FLS1 |  | OP | PV | SUN | 4.9 | 0.191 | 8217 | 4198 | Distributed from 923 Generation And Fuel | 2017
14080 | 14080 | 2021 | NC | Kenneth Solar | 59507 | PP_59507_PV1 | PP_59507 | PV1 |  | OP | PV | SUN | 3 | 0.177 | 4660 | 2381 | Distributed from 923 Generation And Fuel | 2016
14081 | 14081 | 2021 | NC | Kings Mountain Energy Center | 59325 | PP_59325_KMEC1 | PP_59325 | KMEC1 |  | OP | CT | NG | 310.2 | 0.631 | 1715091 | 818747 | EIA-923 Generator File | 2018
14082 | 14082 | 2021 | NC | Kings Mountain Energy Center | 59325 | PP_59325_KMEC2 | PP_59325 | KMEC2 | 1 | OP | CA | NG | 233.7 | 0.561 | 1149479 | 577054 | EIA-923 Generator File | 2018
14083 | 14083 | 2021 | NC | Kinston | 59125 | PP_59125_1 | PP_59125 | 1 |  | OP | PV | SUN | 2 | 0.211 | 3701 | 1891 | Distributed from 923 Generation And Fuel | 2014
14084 | 14084 | 2021 | NC | Kinston Davis Farm | 61090 | PP_61090_1 | PP_61090 | 1 |  | OP | PV | SUN | 5 | 0.2 | 8747 | 4469 | Distributed from 923 Generation And Fuel | 2015
14085 | 14085 | 2021 | NC | Kinston Solar | 59832 | PP_59832_FLS1 | PP_59832 | FLS1 |  | OP | PV | SUN | 5 | 0.205 | 8994 | 4595 | Distributed from 923 Generation And Fuel | 2015
14086 | 14086 | 2021 | NC | Kirkwall Holdings | 58791 | PP_58791_PV1 | PP_58791 | PV1 |  | OP | PV | SUN | 5 | 0.196 | 8572 | 4380 | Distributed from 923 Generation And Fuel | 2016
14087 | 14087 | 2021 | NC | Kojak Farm | 60578 | PP_60578_1 | PP_60578 | 1 |  | OP | PV | SUN | 5 | 0.206 | 9001 | 4599 | Distributed from 923 Generation And Fuel | 2016
14088 | 14088 | 2021 | NC | L V Sutton | 2713 | PP_2713_CA1 | PP_2713 | CA1 | 2 | OP | CA | NG | 288 | 0.611 | 1541828 | 612853 | EIA-923 Generator File | 2013
14089 | 14089 | 2021 | NC | L V Sutton | 2713 | PP_2713_CT004 | PP_2713 | CT004 |  | OP | GT | NG | 60.5 | 0.029 | 15503 | 9442 | Distributed from 923 Generation And Fuel | 2017
14090 | 14090 | 2021 | NC | L V Sutton | 2713 | PP_2713_CT005 | PP_2713 | CT005 |  | OP | GT | NG | 60.5 | 0.029 | 15503 | 9442 | Distributed from 923 Generation And Fuel | 2017
14091 | 14091 | 2021 | NC | L V Sutton | 2713 | PP_2713_CT1 | PP_2713 | CT1 |  | OP | CT | NG | 221 | 0.663 | 1284037 | 482724 | EIA-923 Generator File | 2013
14092 | 14092 | 2021 | NC | L V Sutton | 2713 | PP_2713_CT2 | PP_2713 | CT2 |  | OP | CT | NG | 221 | 0.682 | 1320530 | 477702 | EIA-923 Generator File | 2013
14093 | 14093 | 2021 | NC | Lafayette Solar I, LLC | 60105 | PP_60105_LAF | PP_60105 | LAF |  | OP | PV | SUN | 2 | 0.182 | 3185 | 1627 | Distributed from 923 Generation And Fuel | 2015
14094 | 14094 | 2021 | NC | Lake Lure | 2773 | PP_2773_1 | PP_2773 | 1 |  | OP | HY | WAT | 1.2 | 0.238 | 2500 | 984.667 | Distributed from 923 Generation And Fuel | 1927
14095 | 14095 | 2021 | NC | Lake Lure | 2773 | PP_2773_2 | PP_2773 | 2 |  | OP | HY | WAT | 2.4 | 0.238 | 5000 | 1969.333 | Distributed from 923 Generation And Fuel | 1927
14096 | 14096 | 2021 | NC | Landis Delivery No 2 | 56551 | PP_56551_1 | PP_56551 | 1 |  | OP | IC | DFO | 2.2 | -0.002 | -46 | 0 | Distributed from 923 Generation And Fuel | 2007
14097 | 14097 | 2021 | NC | Lane II Solar, LLC | 63837 | PP_63837_PV1 | PP_63837 | PV1 |  | OP | PV | SUN | 4.9 | 0.238 | 10208 | 5216 | Distributed from 923 Generation And Fuel | 2020
14098 | 14098 | 2021 | NC | Lane Solar | 62104 | PP_62104_PGRF2 | PP_62104 | PGRF2 |  | OP | PV | SUN | 5 | 0.227 | 9957 | 5087 | Distributed from 923 Generation And Fuel | 2018
14099 | 14099 | 2021 | NC | Lang Solar Farm | 63449 | PP_63449_PV1 | PP_63449 | PV1 |  | OP | PV | SUN | 5 | 0.211 | 9257 | 4730 | Distributed from 923 Generation And Fuel | 2016
14100 | 14100 | 2021 | NC | Langdon Solar Farm, LLC | 60538 | PP_60538_1 | PP_60538 | 1 |  | OP | PV | SUN | 5 | 0.19 | 8321 | 4251 | Distributed from 923 Generation And Fuel | 2015
14101 | 14101 | 2021 | NC | Langley PV1 | 59158 | PP_59158_LNG1 | PP_59158 | LNG1 |  | OP | PV | SUN | 5 | 0.223 | 9772 | 4993 | Distributed from 923 Generation And Fuel | 2014
14102 | 14102 | 2021 | NC | Lanier Solar | 59486 | PP_59486_LANIE | PP_59486 | LANIE |  | OP | PV | SUN | 4.9 | 0.217 | 9296 | 4750 | Distributed from 923 Generation And Fuel | 2016
14103 | 14103 | 2021 | NC | Laurinburg Farm | 61091 | PP_61091_1 | PP_61091 | 1 |  | OP | PV | SUN | 5 | 0.183 | 8030 | 4103 | Distributed from 923 Generation And Fuel | 2015
14104 | 14104 | 2021 | NC | Laurinburg Solar | 59833 | PP_59833_FLS1 | PP_59833 | FLS1 |  | OP | PV | SUN | 5 | 0.203 | 8872 | 4533 | Distributed from 923 Generation And Fuel | 2015
14105 | 14105 | 2021 | NC | Laurinburg Solar, LLC (Heelstone) | 60200 | PP_60200_LAUR | PP_60200 | LAUR |  | OP | PV | SUN | 2 | 0.217 | 3803 | 1943 | Distributed from 923 Generation And Fuel | 2015
14106 | 14106 | 2021 | NC | Leggett Solar, LLC | 60783 | PP_60783_1 | PP_60783 | 1 |  | OP | PV | SUN | 5 | 0.208 | 9115 | 4657 | Distributed from 923 Generation And Fuel | 2016
14107 | 14107 | 2021 | NC | Lenoir Farm | 58333 | PP_58333_1 | PP_58333 | 1 |  | OP | PV | SUN | 5 | 0.192 | 8394 | 4289 | Distributed from 923 Generation And Fuel | 2013
14108 | 14108 | 2021 | NC | Lenoir Farm 2 | 58334 | PP_58334_1 | PP_58334 | 1 |  | OP | PV | SUN | 5 | 0.184 | 8064 | 4120 | Distributed from 923 Generation And Fuel | 2013
14110 | 14110 | 2021 | NC | Lexington | 56261 | PP_56261_Unit1 | PP_56261 | Unit1 |  | OP | IC | DFO | 1.8 | -0.002 | -25 | 0 | Distributed from 923 Generation And Fuel | 2005
14111 | 14111 | 2021 | NC | Lexington | 56261 | PP_56261_Unit2 | PP_56261 | Unit2 |  | OP | IC | DFO | 1.8 | -0.002 | -25 | 0 | Distributed from 923 Generation And Fuel | 2005
14112 | 14112 | 2021 | NC | Lexington Health Center | 56067 | PP_56067_1 | PP_56067 | 1 |  | OP | IC | DFO | 1.8 | -0.003 | -47 | 0 | Distributed from 923 Generation And Fuel | 2002
14113 | 14113 | 2021 | NC | Lillington Solar | 59921 | PP_59921_5MWPV | PP_59921 | 5MWPV |  | OP | PV | SUN | 5 | 0.224 | 9790 | 5002 | Distributed from 923 Generation And Fuel | 2017
14114 | 14114 | 2021 | NC | Lincoln Combustion | 7277 | PP_7277_1 | PP_7277 | 1 |  | OP | GT | NG | 109.6 | 0.002 | 1720.375 | 171.625 | Distributed from 923 Generation And Fuel | 1995
14115 | 14115 | 2021 | NC | Lincoln Combustion | 7277 | PP_7277_10 | PP_7277 | 10 |  | OP | GT | NG | 109.6 | 0.002 | 1720.375 | 171.625 | Distributed from 923 Generation And Fuel | 1995
14116 | 14116 | 2021 | NC | Lincoln Combustion | 7277 | PP_7277_11 | PP_7277 | 11 |  | OP | GT | NG | 109.6 | 0.002 | 1720.375 | 171.625 | Distributed from 923 Generation And Fuel | 1995
14117 | 14117 | 2021 | NC | Lincoln Combustion | 7277 | PP_7277_12 | PP_7277 | 12 |  | OP | GT | NG | 109.6 | 0.002 | 1720.375 | 171.625 | Distributed from 923 Generation And Fuel | 1995
14118 | 14118 | 2021 | NC | Lincoln Combustion | 7277 | PP_7277_13 | PP_7277 | 13 |  | OP | GT | NG | 109.6 | 0.002 | 1720.375 | 171.625 | Distributed from 923 Generation And Fuel | 1996
14119 | 14119 | 2021 | NC | Lincoln Combustion | 7277 | PP_7277_14 | PP_7277 | 14 |  | OP | GT | NG | 109.6 | 0.002 | 1720.375 | 171.625 | Distributed from 923 Generation And Fuel | 1996
14120 | 14120 | 2021 | NC | Lincoln Combustion | 7277 | PP_7277_15 | PP_7277 | 15 |  | OP | GT | NG | 109.6 | 0.002 | 1720.375 | 171.625 | Distributed from 923 Generation And Fuel | 1996
14121 | 14121 | 2021 | NC | Lincoln Combustion | 7277 | PP_7277_16 | PP_7277 | 16 |  | OP | GT | NG | 109.6 | 0.002 | 1720.375 | 171.625 | Distributed from 923 Generation And Fuel | 1996
14122 | 14122 | 2021 | NC | Lincoln Combustion | 7277 | PP_7277_2 | PP_7277 | 2 |  | OP | GT | NG | 109.6 | 0.002 | 1720.375 | 171.625 | Distributed from 923 Generation And Fuel | 1995
14123 | 14123 | 2021 | NC | Lincoln Combustion | 7277 | PP_7277_3 | PP_7277 | 3 |  | OP | GT | NG | 109.6 | 0.002 | 1720.375 | 171.625 | Distributed from 923 Generation And Fuel | 1995
14124 | 14124 | 2021 | NC | Lincoln Combustion | 7277 | PP_7277_4 | PP_7277 | 4 |  | OP | GT | NG | 109.6 | 0.002 | 1720.375 | 171.625 | Distributed from 923 Generation And Fuel | 1995
14125 | 14125 | 2021 | NC | Lincoln Combustion | 7277 | PP_7277_5 | PP_7277 | 5 |  | OP | GT | NG | 109.6 | 0.002 | 1720.375 | 171.625 | Distributed from 923 Generation And Fuel | 1995
14126 | 14126 | 2021 | NC | Lincoln Combustion | 7277 | PP_7277_6 | PP_7277 | 6 |  | OP | GT | NG | 109.6 | 0.002 | 1720.375 | 171.625 | Distributed from 923 Generation And Fuel | 1995
14127 | 14127 | 2021 | NC | Lincoln Combustion | 7277 | PP_7277_7 | PP_7277 | 7 |  | OP | GT | NG | 109.6 | 0.002 | 1720.375 | 171.625 | Distributed from 923 Generation And Fuel | 1995
14128 | 14128 | 2021 | NC | Lincoln Combustion | 7277 | PP_7277_8 | PP_7277 | 8 |  | OP | GT | NG | 109.6 | 0.002 | 1720.375 | 171.625 | Distributed from 923 Generation And Fuel | 1995
14129 | 14129 | 2021 | NC | Lincoln Combustion | 7277 | PP_7277_9 | PP_7277 | 9 |  | OP | GT | NG | 109.6 | 0.002 | 1720.375 | 171.625 | Distributed from 923 Generation And Fuel | 1995
14130 | 14130 | 2021 | NC | Lincoln Solar, LLC (NC) | 60399 | PP_60399_FLS1 | PP_60399 | FLS1 |  | OP | PV | SUN | 4.9 | 0.211 | 9041 | 4619 | Distributed from 923 Generation And Fuel | 2016
14131 | 14131 | 2021 | NC | Lincolnton High School | 56341 | PP_56341_1 | PP_56341 | 1 |  | OP | IC | DFO | 1.8 | 0.003 | 41 | 12 | Distributed from 923 Generation And Fuel | 2006
14132 | 14132 | 2021 | NC | Little River PV 1 | 59521 | PP_59521_LTLRV | PP_59521 | LTLRV |  | OP | PV | SUN | 5 | 0.205 | 8991 | 4594 | Distributed from 923 Generation And Fuel | 2015
14133 | 14133 | 2021 | NC | Littlefield Solar Center LLC | 58809 | PP_58809_LSC1 | PP_58809 | LSC1 |  | OP | PV | SUN | 5 | 0.191 | 8361 | 4272 | Distributed from 923 Generation And Fuel | 2015
14134 | 14134 | 2021 | NC | Lockville Hydropower | 10051 | PP_10051_GEN1 | PP_10051 | GEN1 |  | OP | HY | WAT | 0.6 | 0 | 0 | 0 | Distributed from 923 Generation And Fuel | 1985
14135 | 14135 | 2021 | NC | Lockville Hydropower | 10051 | PP_10051_GEN2 | PP_10051 | GEN2 |  | OP | HY | WAT | 0.6 | 0 | 0 | 0 | Distributed from 923 Generation And Fuel | 1985
14136 | 14136 | 2021 | NC | Long Creek Waste Water Plant | 57630 | PP_57630_ES1 | PP_57630 | ES1 |  | OP | IC | DFO | 1.7 | 0.006 | 95 | 34 | Distributed from 923 Generation And Fuel | 1995
14137 | 14137 | 2021 | NC | Long Creek Waste Water Plant | 57630 | PP_57630_ES2 | PP_57630 | ES2 |  | OP | IC | DFO | 1.7 | 0.006 | 95 | 34 | Distributed from 923 Generation And Fuel | 1995
14138 | 14138 | 2021 | NC | Long Creek Waste Water Plant | 57630 | PP_57630_ES3 | PP_57630 | ES3 |  | OP | IC | DFO | 1.7 | 0.006 | 95 | 34 | Distributed from 923 Generation And Fuel | 1995
14140 | 14140 | 2021 | NC | Long Henry Solar | 61347 | PP_61347_GEN1 | PP_61347 | GEN1 |  | OP | PV | SUN | 2 | 0.227 | 3976 | 2031 | Distributed from 923 Generation And Fuel | 2017
14141 | 14141 | 2021 | NC | Lookout Shoals | 2726 | PP_2726_1 | PP_2726 | 1 |  | OP | HY | WAT | 8.6 | 0.496 | 37336.333 | 14704.333 | Distributed from 923 Generation And Fuel | 1915
14142 | 14142 | 2021 | NC | Lookout Shoals | 2726 | PP_2726_2 | PP_2726 | 2 |  | OP | HY | WAT | 8.6 | 0.496 | 37336.333 | 14704.333 | Distributed from 923 Generation And Fuel | 1915
14143 | 14143 | 2021 | NC | Lookout Shoals | 2726 | PP_2726_3 | PP_2726 | 3 |  | OP | HY | WAT | 8.6 | 0.496 | 37336.333 | 14704.333 | Distributed from 923 Generation And Fuel | 1915
14144 | 14144 | 2021 | NC | Lotus | 64173 | PP_64173_1305 | PP_64173 | 1305 |  | OP | PV | SUN | 4 | 0.206 | 7216 | 3687 | Distributed from 923 Generation And Fuel | 2014
14145 | 14145 | 2021 | NC | Lumberton | 10382 | PP_10382_GEN1 | PP_10382 | GEN1 | 2 | OP | ST | WDS | 34.7 | 0 | 0 | 0 | EIA-923 Generator File | 1985
14146 | 14146 | 2021 | NC | Lux Solar, LLC | 61284 | PP_61284_GEN1 | PP_61284 | GEN1 |  | OP | PV | SUN | 2 | 0.227 | 3971 | 2029 | Distributed from 923 Generation And Fuel | 2016
14147 | 14147 | 2021 | NC | Maiden Community Center | 56342 | PP_56342_1 | PP_56342 | 1 |  | OP | IC | DFO | 1.8 | 0.004 | 68 | 21 | Distributed from 923 Generation And Fuel | 2006
14148 | 14148 | 2021 | NC | Maiden Creek Solar Power Plant | 62668 | PP_62668_PV1 | PP_62668 | PV1 |  | OP | PV | SUN | 69.3 | 0.168 | 101960 | 43188 | Distributed from 923 Generation And Fuel | 2021
14149 | 14149 | 2021 | NC | Manning PV 1 | 59520 | PP_59520_MANN | PP_59520 | MANN |  | OP | PV | SUN | 5 | 0.219 | 9597 | 4903 | Distributed from 923 Generation And Fuel | 2018
14150 | 14150 | 2021 | NC | Manway Solar Farm | 59575 | PP_59575_PV1 | PP_59575 | PV1 |  | OP | PV | SUN | 5 | 0.215 | 9427 | 4817 | Distributed from 923 Generation And Fuel | 2015
14151 | 14151 | 2021 | NC | Mariposa Solar Center LLC | 59162 | PP_59162_MSC 1 | PP_59162 | MSC 1 |  | OP | PV | SUN | 5 | 0.204 | 8927 | 4561 | Distributed from 923 Generation And Fuel | 2016
14152 | 14152 | 2021 | NC | Market Farm | 59105 | PP_59105_1 | PP_59105 | 1 |  | OP | PV | SUN | 4.9 | 0.192 | 8234 | 4207 | Distributed from 923 Generation And Fuel | 2014
14153 | 14153 | 2021 | NC | Marshall (NC) | 2727 | PP_2727_1 | PP_2727 | 1 | 1 | OP | ST | BIT | 348.5 | 0.297 | 905501 | 578326 | EIA-923 Generator File | 1965 | 2034
14154 | 14154 | 2021 | NC | Marshall (NC) | 2727 | PP_2727_2 | PP_2727 | 2 | 1 | OP | ST | BIT | 348.5 | 0.326 | 994144 | 724391 | EIA-923 Generator File | 1966 | 2034
14155 | 14155 | 2021 | NC | Marshall (NC) | 2727 | PP_2727_3 | PP_2727 | 3 | 1 | OP | ST | BIT | 711 | 0.256 | 1592995 | 559646 | EIA-923 Generator File | 1969
14156 | 14156 | 2021 | NC | Marshall (NC) | 2727 | PP_2727_4 | PP_2727 | 4 | 1 | OP | ST | BIT | 711 | 0.547 | 3404773 | 1603944 | EIA-923 Generator File | 1970
14157 | 14157 | 2021 | NC | Marshall Dam | 2710 | PP_2710_HC1 | PP_2710 | HC1 |  | OP | HY | WAT | 2.5 | 0.025 | 558 | 220 | Distributed from 923 Generation And Fuel | 1985
14158 | 14158 | 2021 | NC | Marshall Dam | 2710 | PP_2710_HC2 | PP_2710 | HC2 |  | OP | HY | WAT | 2.5 | 0.025 | 558 | 220 | Distributed from 923 Generation And Fuel | 1985
14159 | 14159 | 2021 | NC | Marshville Farm | 58335 | PP_58335_1 | PP_58335 | 1 |  | OP | PV | SUN | 5 | 0.192 | 8405 | 4294 | Distributed from 923 Generation And Fuel | 2013
14160 | 14160 | 2021 | NC | Martin Creek Farm LLC | 59124 | PP_59124_1 | PP_59124 | 1 |  | OP | PV | SUN | 3 | 0.209 | 5486 | 2803 | Distributed from 923 Generation And Fuel | 2014
14161 | 14161 | 2021 | NC | Martins Creek Solar NC, LLC | 57461 | PP_57461_1 | PP_57461 | 1 |  | OP | PV | SUN | 1 | 0.132 | 1160 | 593 | Distributed from 923 Generation And Fuel | 2011
14162 | 14162 | 2021 | NC | Mas Durham Power, LLC | 57365 | PP_57365_1A | PP_57365 | 1A |  | OP | IC | LFG | 1.1 | 0.478 | 4605.5 | 1864.5 | Distributed from 923 Generation And Fuel | 2010
14163 | 14163 | 2021 | NC | Mas Durham Power, LLC | 57365 | PP_57365_1B | PP_57365 | 1B |  | OP | IC | LFG | 1.1 | 0.478 | 4605.5 | 1864.5 | Distributed from 923 Generation And Fuel | 2010
14164 | 14164 | 2021 | NC | Mas Wayne Co Power, LLC | 57366 | PP_57366_1A | PP_57366 | 1A |  | OP | IC | LFG | 1.1 | 0.231 | 2226 | 901 | Distributed from 923 Generation And Fuel | 2010
14165 | 14165 | 2021 | NC | Mas Wayne Co Power, LLC | 57366 | PP_57366_1B | PP_57366 | 1B |  | OP | IC | LFG | 1.1 | 0.231 | 2226 | 901 | Distributed from 923 Generation And Fuel | 2010
14167 | 14167 | 2021 | NC | Maxton Solar, LLC | 60416 | PP_60416_MSPV | PP_60416 | MSPV |  | OP | PV | SUN | 4.9 | 0.218 | 9353 | 4779 | Distributed from 923 Generation And Fuel | 2016
14168 | 14168 | 2021 | NC | Mayberry Solar LLC | 57321 | PP_57321_1PV | PP_57321 | 1PV |  | OP | PV | SUN | 1.2 | 0.151 | 1587 | 811 | Distributed from 923 Generation And Fuel | 2011
14169 | 14169 | 2021 | NC | Mayo | 6250 | PP_6250_1 | PP_6250 | 1 | 2 | OP | ST | BIT | 763.2 | 0.195 | 1303167 | 797002 | EIA-923 Generator File | 1983
14171 | 14171 | 2021 | NC | McCallum Farm | 58350 | PP_58350_1 | PP_58350 | 1 |  | OP | PV | SUN | 5 | 0.193 | 8473 | 4329 | Distributed from 923 Generation And Fuel | 2013
14172 | 14172 | 2021 | NC | McGoogan Farm, LLC | 60779 | PP_60779_1 | PP_60779 | 1 |  | OP | PV | SUN | 5 | 0.204 | 8948 | 4572 | Distributed from 923 Generation And Fuel | 2015
14173 | 14173 | 2021 | NC | McGrigor Farm Solar | 60440 | PP_60440_PV1 | PP_60440 | PV1 |  | OP | PV | SUN | 5 | 0.227 | 9927 | 5072 | Distributed from 923 Generation And Fuel | 2019
14174 | 14174 | 2021 | NC | McGuire | 6038 | PP_6038_1 | PP_6038 | 1 | 1 | OP | ST | NUC | 1220.3 | 0.92 | 9831057 | 4006262.5 | Distributed from 923 Generation And Fuel | 1981
14175 | 14175 | 2021 | NC | McGuire | 6038 | PP_6038_2 | PP_6038 | 2 | 1 | OP | ST | NUC | 1220.3 | 0.92 | 9831057 | 4006262.5 | Distributed from 923 Generation And Fuel | 1984
14176 | 14176 | 2021 | NC | McKenzie Farm | 58853 | PP_58853_1 | PP_58853 | 1 |  | OP | PV | SUN | 5 | 0.202 | 8866 | 4530 | Distributed from 923 Generation And Fuel | 2013
14177 | 14177 | 2021 | NC | Meadowbrook Solar Farm | 59936 | PP_59936_NB008 | PP_59936 | NB008 |  | OP | PV | SUN | 5 | 0.22 | 9656 | 4934 | Distributed from 923 Generation And Fuel | 2016
14178 | 14178 | 2021 | NC | Meadowlark Solar | 64117 | PP_64117_MLS01 | PP_64117 | MLS01 |  | OP | PV | SUN | 4.9 | 0.211 | 9041 | 4619 | Distributed from 923 Generation And Fuel | 2018
14181 | 14181 | 2021 | NC | Melinda Solar | 59502 | PP_59502_PV1 | PP_59502 | PV1 |  | OP | PV | SUN | 5 | 0.194 | 8488 | 4337 | Distributed from 923 Generation And Fuel | 2015
14182 | 14182 | 2021 | NC | Meriwether Farm | 60579 | PP_60579_1 | PP_60579 | 1 |  | OP | PV | SUN | 5 | 0.211 | 9260 | 4731 | Distributed from 923 Generation And Fuel | 2016
14184 | 14184 | 2021 | NC | Metropolitan Sewerage District | 10181 | PP_10181_GEN2 | PP_10181 | GEN2 |  | OP | HY | WAT | 0.8 | 0.389 | 2726 | 1003 | Distributed from 923 Generation And Fuel | 1988
14185 | 14185 | 2021 | NC | Metropolitan Sewerage District | 10181 | PP_10181_GEN3 | PP_10181 | GEN3 |  | OP | HY | WAT | 0.8 | 0.389 | 2726 | 1003 | Distributed from 923 Generation And Fuel | 1988
14186 | 14186 | 2021 | NC | Mile Farm | 58336 | PP_58336_1 | PP_58336 | 1 |  | OP | PV | SUN | 5 | 0.197 | 8615 | 4402 | Distributed from 923 Generation And Fuel | 2014
14187 | 14187 | 2021 | NC | Mill Pond Solar Farm, LLC | 61196 | PP_61196_MILLL | PP_61196 | MILLL |  | OP | PV | SUN | 5 | 0.215 | 9397 | 4801 | Distributed from 923 Generation And Fuel | 2017
14190 | 14190 | 2021 | NC | Millikan Farm | 59576 | PP_59576_GEN1 | PP_59576 | GEN1 |  | OP | PV | SUN | 5 | 0.217 | 9486 | 4847 | Distributed from 923 Generation And Fuel | 2015
14191 | 14191 | 2021 | NC | Mills Anson Farm | 61093 | PP_61093_1 | PP_61093 | 1 |  | OP | PV | SUN | 5 | 0.208 | 9124 | 4662 | Distributed from 923 Generation And Fuel | 2016
14192 | 14192 | 2021 | NC | Milo Solar | 58739 | PP_58739_PV1 | PP_58739 | PV1 |  | OP | PV | SUN | 3 | 0.214 | 5617 | 2870 | Distributed from 923 Generation And Fuel | 2016
14193 | 14193 | 2021 | NC | Minnie Solar | 58740 | PP_58740_PV1 | PP_58740 | PV1 |  | OP | PV | SUN | 3 | 0.208 | 5455 | 2787 | Distributed from 923 Generation And Fuel | 2016
14194 | 14194 | 2021 | NC | Misenheimer Farm | 59577 | PP_59577_PV1 | PP_59577 | PV1 |  | OP | PV | SUN | 5 | 0.206 | 9021 | 4609 | Distributed from 923 Generation And Fuel | 2015
14195 | 14195 | 2021 | NC | Mission | 2746 | PP_2746_1 | PP_2746 | 1 |  | OP | HY | WAT | 0.6 | 0.665 | 3492.667 | 1375.667 | Distributed from 923 Generation And Fuel | 1924
14196 | 14196 | 2021 | NC | Mission | 2746 | PP_2746_2 | PP_2746 | 2 |  | OP | HY | WAT | 0.6 | 0.665 | 3492.667 | 1375.667 | Distributed from 923 Generation And Fuel | 1924
14197 | 14197 | 2021 | NC | Mission | 2746 | PP_2746_3 | PP_2746 | 3 |  | OP | HY | WAT | 0.6 | 0.665 | 3492.667 | 1375.667 | Distributed from 923 Generation And Fuel | 1943
14198 | 14198 | 2021 | NC | Mocksville Farm | 58313 | PP_58313_1 | PP_58313 | 1 |  | OP | PV | SUN | 5 | 0.21 | 9218 | 4710 | Distributed from 923 Generation And Fuel | 2012
14199 | 14199 | 2021 | NC | Mocksville Solar | 59570 | PP_59570_PV1 | PP_59570 | PV1 |  | OP | PV | SUN | 15.4 | 0.201 | 27169 | 13882 | Distributed from 923 Generation And Fuel | 2016
14201 | 14201 | 2021 | NC | Moncure Farm LLC | 59123 | PP_59123_1 | PP_59123 | 1 |  | OP | PV | SUN | 3 | 0.222 | 5831 | 2979 | Distributed from 923 Generation And Fuel | 2014
14202 | 14202 | 2021 | NC | Monroe Generating Station | 57505 | PP_57505_1 | PP_57505 | 1 |  | OP | GT | NG | 15 | 0.001 | 120 | 52 | Distributed from 923 Generation And Fuel | 2010
14203 | 14203 | 2021 | NC | Monroe Generating Station | 57505 | PP_57505_2 | PP_57505 | 2 |  | OP | GT | NG | 15 | 0.001 | 120 | 52 | Distributed from 923 Generation And Fuel | 2010
14204 | 14204 | 2021 | NC | Monroe Middle School | 56343 | PP_56343_1 | PP_56343 | 1 |  | OP | IC | DFO | 1.8 | 0.003 | 54 | 16 | Distributed from 923 Generation And Fuel | 2006
14205 | 14205 | 2021 | NC | Monroe Moore Farm | 59578 | PP_59578_PV1 | PP_59578 | PV1 |  | OP | PV | SUN | 5 | 0.212 | 9282 | 4742 | Distributed from 923 Generation And Fuel | 2016
14206 | 14206 | 2021 | NC | Monroe Solar Facility | 60383 | PP_60383_MONPV | PP_60383 | MONPV |  | OP | PV | SUN | 54.6 | 0.217 | 103849 | 50205 | Distributed from 923 Generation And Fuel | 2017
14207 | 14207 | 2021 | NC | Montgomery Solar LLC | 58649 | PP_58649_1 | PP_58649 | 1 |  | OP | PV | SUN | 20 | 0.221 | 38672 | 19759 | Distributed from 923 Generation And Fuel | 2015
14208 | 14208 | 2021 | NC | Moore Solar | 64193 | PP_64193_MR01 | PP_64193 | MR01 |  | OP | PV | SUN | 5 | 0.2 | 8767 | 4479 | Distributed from 923 Generation And Fuel | 2018
14209 | 14209 | 2021 | NC | Moore Solar Farm | 58337 | PP_58337_1 | PP_58337 | 1 |  | OP | PV | SUN | 5 | 0.181 | 7927 | 4050 | Distributed from 923 Generation And Fuel | 2013
14210 | 14210 | 2021 | NC | Moorings Farm | 58338 | PP_58338_1 | PP_58338 | 1 |  | OP | PV | SUN | 5 | 0.176 | 7717 | 3943 | Distributed from 923 Generation And Fuel | 2013
14211 | 14211 | 2021 | NC | Moorings Farm 2, LLC | 61405 | PP_61405_1 | PP_61405 | 1 |  | OP | PV | SUN | 5 | 0.206 | 9043 | 4620 | Distributed from 923 Generation And Fuel | 2017
14212 | 14212 | 2021 | NC | Morgan Farm, LLC | 60133 | PP_60133_MOR | PP_60133 | MOR |  | OP | PV | SUN | 5 | 0.207 | 9088 | 4643 | Distributed from 923 Generation And Fuel | 2015
14214 | 14214 | 2021 | NC | Morganton Station 5 | 56344 | PP_56344_1 | PP_56344 | 1 |  | OP | IC | DFO | 1.8 | -0.002 | -31 | 0 | Distributed from 923 Generation And Fuel | 2006
14215 | 14215 | 2021 | NC | Morganton, Parker Road | 56064 | PP_56064_1 | PP_56064 | 1 |  | OP | IC | DFO | 1.8 | -0.003 | -43 | 0 | Distributed from 923 Generation And Fuel | 2002
14216 | 14216 | 2021 | NC | Morning View | 61881 | PP_61881_GEN1 | PP_61881 | GEN1 |  | OP | PV | SUN | 2 | 0.211 | 3699 | 1890 | Distributed from 923 Generation And Fuel | 2018
14217 | 14217 | 2021 | NC | Mount Olive Farm | 59107 | PP_59107_1 | PP_59107 | 1 |  | OP | PV | SUN | 5 | 0.215 | 9415 | 4810 | Distributed from 923 Generation And Fuel | 2014
14218 | 14218 | 2021 | NC | Mount Olive Solar | 59908 | PP_59908_2MWPV | PP_59908 | 2MWPV |  | OP | PV | SUN | 2 | 0.192 | 3372 | 1723 | Distributed from 923 Generation And Fuel | 2016
14219 | 14219 | 2021 | NC | Mountain Island | 2728 | PP_2728_1 | PP_2728 | 1 |  | OP | HY | WAT | 15 | 0.242 | 31788 | 12519.25 | Distributed from 923 Generation And Fuel | 1923
14220 | 14220 | 2021 | NC | Mountain Island | 2728 | PP_2728_2 | PP_2728 | 2 |  | OP | HY | WAT | 15 | 0.242 | 31788 | 12519.25 | Distributed from 923 Generation And Fuel | 1923
14221 | 14221 | 2021 | NC | Mountain Island | 2728 | PP_2728_3 | PP_2728 | 3 |  | OP | HY | WAT | 15 | 0.242 | 31788 | 12519.25 | Distributed from 923 Generation And Fuel | 1923
14222 | 14222 | 2021 | NC | Mountain Island | 2728 | PP_2728_4 | PP_2728 | 4 |  | OP | HY | WAT | 15 | 0.242 | 31788 | 12519.25 | Distributed from 923 Generation And Fuel | 1923
14223 | 14223 | 2021 | NC | Mt Olive Farm 2 | 58345 | PP_58345_1 | PP_58345 | 1 |  | OP | PV | SUN | 5 | 0.213 | 9327 | 4765 | Distributed from 923 Generation And Fuel | 2013
14224 | 14224 | 2021 | NC | Mt Olive Solar 1 | 59645 | PP_59645_FLS1 | PP_59645 | FLS1 |  | OP | PV | SUN | 5 | 0.199 | 8722 | 4456 | Distributed from 923 Generation And Fuel | 2015
14225 | 14225 | 2021 | NC | Murdock Solar | 59509 | PP_59509_PV1 | PP_59509 | PV1 |  | OP | PV | SUN | 4 | 0.195 | 6828 | 3489 | Distributed from 923 Generation And Fuel | 2016
14226 | 14226 | 2021 | NC | Murphy Farm Power, LLC | 57677 | PP_57677_1 | PP_57677 | 1 |  | OP | PV | SUN | 1 | 0.139 | 1220 | 623 | Distributed from 923 Generation And Fuel | 2011
14229 | 14229 | 2021 | NC | Mustang Solar | 61533 | PP_61533_GEN1 | PP_61533 | GEN1 |  | OP | PV | SUN | 5 | 0.231 | 10108 | 5164 | Distributed from 923 Generation And Fuel | 2018
14230 | 14230 | 2021 | NC | Nantahala | 2747 | PP_2747_1 | PP_2747 | 1 |  | OP | HY | WAT | 43.2 | 0.564 | 213400 | 84044 | Distributed from 923 Generation And Fuel | 1942
14231 | 14231 | 2021 | NC | Narrows (NC) | 54894 | PP_54894_YN1 | PP_54894 | YN1 |  | OP | HY | WAT | 24.7 | 0.493 | 106620.002 | 41990.681 | Distributed from 923 Generation And Fuel | 1917
14232 | 14232 | 2021 | NC | Narrows (NC) | 54894 | PP_54894_YN2 | PP_54894 | YN2 |  | OP | HY | WAT | 24.7 | 0.493 | 106620.002 | 41990.681 | Distributed from 923 Generation And Fuel | 1917
14233 | 14233 | 2021 | NC | Narrows (NC) | 54894 | PP_54894_YN3 | PP_54894 | YN3 |  | OP | HY | WAT | 29 | 0.493 | 125181.379 | 49300.8 | Distributed from 923 Generation And Fuel | 1917
14234 | 14234 | 2021 | NC | Narrows (NC) | 54894 | PP_54894_YN4 | PP_54894 | YN4 |  | OP | HY | WAT | 30.4 | 0.493 | 131224.618 | 51680.838 | Distributed from 923 Generation And Fuel | 1924
14235 | 14235 | 2021 | NC | Nash 58 Farm | 58854 | PP_58854_1 | PP_58854 | 1 |  | OP | PV | SUN | 5 | 0.202 | 8856 | 4525 | Distributed from 923 Generation And Fuel | 2013
14236 | 14236 | 2021 | NC | Nash 64 Farm | 58855 | PP_58855_1 | PP_58855 | 1 |  | OP | PV | SUN | 5 | 0.162 | 7096 | 3626 | Distributed from 923 Generation And Fuel | 2014
14237 | 14237 | 2021 | NC | Nash 97 Solar 2 | 64118 | PP_64118_N97S2 | PP_64118 | N97S2 |  | OP | PV | SUN | 4.9 | 0.201 | 8623 | 4406 | Distributed from 923 Generation And Fuel | 2018
14238 | 14238 | 2021 | NC | Nash 97 Solar, LLC | 60408 | PP_60408_97PV | PP_60408 | 97PV |  | OP | PV | SUN | 5.2 | 0.205 | 9356 | 4780 | Distributed from 923 Generation And Fuel | 2016
14239 | 14239 | 2021 | NC | Nashville Farms, LLC | 60134 | PP_60134_NASH | PP_60134 | NASH |  | OP | PV | SUN | 2 | 0.199 | 3478 | 1777 | Distributed from 923 Generation And Fuel | 2015
14240 | 14240 | 2021 | NC | NC 102 Project LLC | 61610 | PP_61610_NC102 | PP_61610 | NC102 |  | OP | PV | SUN | 74.8 | 0.217 | 142411 | 68323 | Distributed from 923 Generation And Fuel | 2018
14241 | 14241 | 2021 | NC | NCSU Cates Cogeneration Plant | 61676 | PP_61676_CTG1 | PP_61676 | CTG1 |  | OP | GT | NG | 5.6 | 0.82 | 40222 | 17745.5 | Distributed from 923 Generation And Fuel | 2012
14242 | 14242 | 2021 | NC | NCSU Cates Cogeneration Plant | 61676 | PP_61676_CTG2 | PP_61676 | CTG2 |  | OP | GT | NG | 5.6 | 0.82 | 40222 | 17745.5 | Distributed from 923 Generation And Fuel | 2012
14243 | 14243 | 2021 | NC | NCSU CCUP Cogeneration Plant | 61675 | PP_61675_CTG1 | PP_61675 | CTG1 |  | OP | GT | NG | 5.6 | 0.873 | 42838 | 18909 | Distributed from 923 Generation And Fuel | 2019
14244 | 14244 | 2021 | NC | NCSU CCUP Cogeneration Plant | 61675 | PP_61675_STG | PP_61675 | STG |  | OP | ST | NG | 1 | 0.336 | 2940 | 1297.789 | EIA-923 Generator File | 2019
14245 | 14245 | 2021 | NC | Neisler Street Solar | 60072 | PP_60072_NSS1 | PP_60072 | NSS1 |  | OP | PV | SUN | 2 | 0.194 | 3404 | 1739 | Distributed from 923 Generation And Fuel | 2015
14246 | 14246 | 2021 | NC | Neuse River Solar Farm | 58524 | PP_58524_1 | PP_58524 | 1 |  | OP | PV | SUN | 1.1 | 0.145 | 1400 | 715 | Distributed from 923 Generation And Fuel | 2011
14247 | 14247 | 2021 | NC | New Bern | 56688 | PP_56688_1 | PP_56688 | 1 |  | OP | IC | LFG | 0.3 | 0.344 | 903.778 | 363.333 | Distributed from 923 Generation And Fuel | 2007
14248 | 14248 | 2021 | NC | New Bern | 56688 | PP_56688_10 | PP_56688 | 10 |  | OP | IC | LFG | 0.3 | 0.344 | 903.778 | 363.333 | Distributed from 923 Generation And Fuel | 2007
14249 | 14249 | 2021 | NC | New Bern | 56688 | PP_56688_11 | PP_56688 | 11 |  | OP | IC | LFG | 0.3 | 0.344 | 903.778 | 363.333 | Distributed from 923 Generation And Fuel | 2007
14250 | 14250 | 2021 | NC | New Bern | 56688 | PP_56688_12 | PP_56688 | 12 |  | OP | IC | LFG | 0.3 | 0.344 | 903.778 | 363.333 | Distributed from 923 Generation And Fuel | 2007
14251 | 14251 | 2021 | NC | New Bern | 56688 | PP_56688_13 | PP_56688 | 13 |  | OP | IC | LFG | 0.3 | 0.344 | 903.778 | 363.333 | Distributed from 923 Generation And Fuel | 2011
14252 | 14252 | 2021 | NC | New Bern | 56688 | PP_56688_14 | PP_56688 | 14 |  | OP | IC | LFG | 0.3 | 0.344 | 903.778 | 363.333 | Distributed from 923 Generation And Fuel | 2011
14253 | 14253 | 2021 | NC | New Bern | 56688 | PP_56688_15 | PP_56688 | 15 |  | OP | IC | LFG | 0.3 | 0.344 | 903.778 | 363.333 | Distributed from 923 Generation And Fuel | 2011
14254 | 14254 | 2021 | NC | New Bern | 56688 | PP_56688_16 | PP_56688 | 16 |  | OP | IC | LFG | 0.3 | 0.344 | 903.778 | 363.333 | Distributed from 923 Generation And Fuel | 2011
14255 | 14255 | 2021 | NC | New Bern | 56688 | PP_56688_17 | PP_56688 | 17 |  | OP | IC | LFG | 0.3 | 0.344 | 903.778 | 363.333 | Distributed from 923 Generation And Fuel | 2011
14256 | 14256 | 2021 | NC | New Bern | 56688 | PP_56688_18 | PP_56688 | 18 |  | OP | IC | LFG | 0.3 | 0.344 | 903.778 | 363.333 | Distributed from 923 Generation And Fuel | 2011
14257 | 14257 | 2021 | NC | New Bern | 56688 | PP_56688_2 | PP_56688 | 2 |  | OP | IC | LFG | 0.3 | 0.344 | 903.778 | 363.333 | Distributed from 923 Generation And Fuel | 2007
14258 | 14258 | 2021 | NC | New Bern | 56688 | PP_56688_3 | PP_56688 | 3 |  | OP | IC | LFG | 0.3 | 0.344 | 903.778 | 363.333 | Distributed from 923 Generation And Fuel | 2007
14259 | 14259 | 2021 | NC | New Bern | 56688 | PP_56688_4 | PP_56688 | 4 |  | OP | IC | LFG | 0.3 | 0.344 | 903.778 | 363.333 | Distributed from 923 Generation And Fuel | 2007
14260 | 14260 | 2021 | NC | New Bern | 56688 | PP_56688_5 | PP_56688 | 5 |  | OP | IC | LFG | 0.3 | 0.344 | 903.778 | 363.333 | Distributed from 923 Generation And Fuel | 2007
14261 | 14261 | 2021 | NC | New Bern | 56688 | PP_56688_6 | PP_56688 | 6 |  | OP | IC | LFG | 0.3 | 0.344 | 903.778 | 363.333 | Distributed from 923 Generation And Fuel | 2007
14262 | 14262 | 2021 | NC | New Bern | 56688 | PP_56688_7 | PP_56688 | 7 |  | OP | IC | LFG | 0.3 | 0.344 | 903.778 | 363.333 | Distributed from 923 Generation And Fuel | 2007
14263 | 14263 | 2021 | NC | New Bern | 56688 | PP_56688_8 | PP_56688 | 8 |  | OP | IC | LFG | 0.3 | 0.344 | 903.778 | 363.333 | Distributed from 923 Generation And Fuel | 2007
14264 | 14264 | 2021 | NC | New Bern | 56688 | PP_56688_9 | PP_56688 | 9 |  | OP | IC | LFG | 0.3 | 0.344 | 903.778 | 363.333 | Distributed from 923 Generation And Fuel | 2007
14265 | 14265 | 2021 | NC | New Bern Farm | 58339 | PP_58339_1 | PP_58339 | 1 |  | OP | PV | SUN | 5 | 0.18 | 7886 | 4029 | Distributed from 923 Generation And Fuel | 2014
14266 | 14266 | 2021 | NC | Newton Grove | 59835 | PP_59835_GEN1 | PP_59835 | GEN1 |  | OP | PV | SUN | 1.9 | 0.183 | 3052 | 1559 | Distributed from 923 Generation And Fuel | 2015
14267 | 14267 | 2021 | NC | Nick Solar | 58741 | PP_58741_NICK | PP_58741 | NICK |  | OP | PV | SUN | 5 | 0.201 | 8789 | 4491 | Distributed from 923 Generation And Fuel | 2014
14268 | 14268 | 2021 | NC | Nickelson Solar 2 | 64119 | PP_64119_NS2 | PP_64119 | NS2 |  | OP | PV | SUN | 4.9 | 0.223 | 9569 | 4889 | Distributed from 923 Generation And Fuel | 2018
14269 | 14269 | 2021 | NC | Nickelson Solar, LLC | 62205 | PP_62205_GNICK | PP_62205 | GNICK |  | OP | PV | SUN | 5.3 | 0.208 | 9678 | 4945 | Distributed from 923 Generation And Fuel | 2018
14270 | 14270 | 2021 | NC | Nitro Solar | 59501 | PP_59501_NITRO | PP_59501 | NITRO |  | OP | PV | SUN | 5 | 0.172 | 7553 | 3859 | Distributed from 923 Generation And Fuel | 2015
14271 | 14271 | 2021 | NC | North 301 Solar | 61778 | PP_61778_N301 | PP_61778 | N301 |  | OP | PV | SUN | 20 | 0.23 | 40353 | 19887 | Distributed from 923 Generation And Fuel | 2019
14272 | 14272 | 2021 | NC | North Carolina Solar Bethea I | 58531 | PP_58531_P22A | PP_58531 | P22A |  | OP | PV | SUN | 2 | 0.191 | 3347 | 1710 | Distributed from 923 Generation And Fuel | 2013
14273 | 14273 | 2021 | NC | North Carolina Solar III LLC | 58880 | PP_58880_NCIII | PP_58880 | NCIII |  | OP | PV | SUN | 4.9 | 0.197 | 8441 | 4313 | Distributed from 923 Generation And Fuel | 2013
14274 | 14274 | 2021 | NC | North Nash Farm, LLC | 60651 | PP_60651_1 | PP_60651 | 1 |  | OP | PV | SUN | 5 | 0.215 | 9413 | 4809 | Distributed from 923 Generation And Fuel | 2015
14275 | 14275 | 2021 | NC | Northern Cardinal Solar | 60992 | PP_60992_NCARD | PP_60992 | NCARD |  | OP | PV | SUN | 2 | 0.215 | 3775 | 1929 | Distributed from 923 Generation And Fuel | 2018
14276 | 14276 | 2021 | NC | Oakboro Farm | 58851 | PP_58851_1 | PP_58851 | 1 |  | OP | PV | SUN | 5 | 0.193 | 8441 | 4313 | Distributed from 923 Generation And Fuel | 2014
14279 | 14279 | 2021 | NC | Old Caroleen Solar Farm | 61534 | PP_61534_GEN1 | PP_61534 | GEN1 |  | OP | PV | SUN | 2 | 0.22 | 3855 | 1970 | Distributed from 923 Generation And Fuel | 2018
14280 | 14280 | 2021 | NC | Old Catawba PV 1 | 59519 | PP_59519_OLDC | PP_59519 | OLDC |  | OP | PV | SUN | 3.5 | 0.192 | 5902 | 3016 | Distributed from 923 Generation And Fuel | 2015
14281 | 14281 | 2021 | NC | Old Cedar Solar Energy Storage | 64522 | PP_64522_BAT1 | PP_64522 | BAT1 |  | OP | BA | MWH | 1.3 | -0.001 | -12 | -5 | Distributed from 923 Generation And Fuel | 2021
14282 | 14282 | 2021 | NC | Old Cedar Solar Energy Storage | 64522 | PP_64522_SOL1 | PP_64522 | SOL1 |  | OP | PV | SUN | 1 | 0.104 | 915 | 448 | Distributed from 923 Generation And Fuel | 2021
14283 | 14283 | 2021 | NC | Old Pageland Monroe Road Solar Farm | 60600 | PP_60600_PV1 | PP_60600 | PV1 |  | OP | PV | SUN | 5.3 | 0.194 | 9018 | 4608 | Distributed from 923 Generation And Fuel | 2015
14284 | 14284 | 2021 | NC | Old Wire Farm | 61094 | PP_61094_1 | PP_61094 | 1 |  | OP | PV | SUN | 5 | 0.228 | 9998 | 5108 | Distributed from 923 Generation And Fuel | 2016
14285 | 14285 | 2021 | NC | Onslow Power Producers | 58558 | PP_58558_GEN1 | PP_58558 | GEN1 |  | OP | IC | LFG | 2 | 0.535 | 9379 | 3797 | Distributed from 923 Generation And Fuel | 2013
14286 | 14286 | 2021 | NC | Orbit Energy Charlotte | 58638 | PP_58638_1 | PP_58638 | 1 |  | OP | IC | OBG | 5.2 | 0.263 | 11959 | 4841 | Distributed from 923 Generation And Fuel | 2016
14287 | 14287 | 2021 | NC | Organ Church Solar | 60284 | PP_60284_PV1 | PP_60284 | PV1 |  | OP | PV | SUN | 5 | 0.228 | 9970 | 5094 | Distributed from 923 Generation And Fuel | 2019
14288 | 14288 | 2021 | NC | Ouchchy PV1 | 59999 | PP_59999_OUCH1 | PP_59999 | OUCH1 |  | OP | PV | SUN | 3 | 0.199 | 5237 | 2676 | Distributed from 923 Generation And Fuel | 2015
14289 | 14289 | 2021 | NC | Owen Solar | 58742 | PP_58742_PV1 | PP_58742 | PV1 |  | OP | PV | SUN | 5 | 0.206 | 9032 | 4615 | Distributed from 923 Generation And Fuel | 2016
14290 | 14290 | 2021 | NC | Oxford Dam | 2729 | PP_2729_1 | PP_2729 | 1 |  | OP | HY | WAT | 18 | 0.369 | 58113 | 22887 | Distributed from 923 Generation And Fuel | 1928
14291 | 14291 | 2021 | NC | Oxford Dam | 2729 | PP_2729_2 | PP_2729 | 2 |  | OP | HY | WAT | 18 | 0.369 | 58113 | 22887 | Distributed from 923 Generation And Fuel | 1928
14292 | 14292 | 2021 | NC | Page Solar | 62018 | PP_62018_PGRI1 | PP_62018 | PGRI1 |  | OP | PV | SUN | 1.6 | 0.184 | 2577 | 1317 | Distributed from 923 Generation And Fuel | 2018
14293 | 14293 | 2021 | NC | Pamlico Partners Solar | 58799 | PP_58799_1 | PP_58799 | 1 |  | OP | PV | SUN | 5 | 0.196 | 8599 | 4394 | Distributed from 923 Generation And Fuel | 2013
14294 | 14294 | 2021 | NC | Panda Solar NC 1, LLC | 62089 | PP_62089_20002 | PP_62089 | 20002 |  | OP | PV | SUN | 1 | 0.201 | 1764 | 901 | Distributed from 923 Generation And Fuel | 2019 | 2049
14295 | 14295 | 2021 | NC | Panda Solar NC 10, LLC | 62128 | PP_62128_20031 | PP_62128 | 20031 |  | OP | PV | SUN | 2 | 0.226 | 3953 | 2020 | Distributed from 923 Generation And Fuel | 2019 | 2049
14296 | 14296 | 2021 | NC | Panda Solar NC 11, LLC | 62129 | PP_62129_20032 | PP_62129 | 20032 |  | OP | PV | SUN | 2 | 0.231 | 4053 | 2071 | Distributed from 923 Generation And Fuel | 2019 | 2049
14297 | 14297 | 2021 | NC | Panda Solar NC 2, LLC | 62120 | PP_62120_20003 | PP_62120 | 20003 |  | OP | PV | SUN | 2 | 0.179 | 3128 | 1598 | Distributed from 923 Generation And Fuel | 2019 | 2049
14298 | 14298 | 2021 | NC | Panda Solar NC 3, LLC | 62121 | PP_62121_20011 | PP_62121 | 20011 |  | OP | PV | SUN | 2 | 0.179 | 3129 | 1599 | Distributed from 923 Generation And Fuel | 2019 | 2049
14299 | 14299 | 2021 | NC | Panda Solar NC 4, LLC | 62122 | PP_62122_20009 | PP_62122 | 20009 |  | OP | PV | SUN | 2 | 0.188 | 3302 | 1687 | Distributed from 923 Generation And Fuel | 2019
14300 | 14300 | 2021 | NC | Panda Solar NC 5, LLC | 62123 | PP_62123_20007 | PP_62123 | 20007 |  | OP | PV | SUN | 1 | 0.193 | 1695 | 866 | Distributed from 923 Generation And Fuel | 2019 | 2049
14301 | 14301 | 2021 | NC | Panda Solar NC 6, LLC | 62124 | PP_62124_20028 | PP_62124 | 20028 |  | OP | PV | SUN | 1 | 0.183 | 1606 | 821 | Distributed from 923 Generation And Fuel | 2019 | 2049
14302 | 14302 | 2021 | NC | Panda Solar NC 7, LLC | 62125 | PP_62125_20038 | PP_62125 | 20038 |  | OP | PV | SUN | 1.5 | 0.21 | 2755 | 1408 | Distributed from 923 Generation And Fuel | 2019
14303 | 14303 | 2021 | NC | Panda Solar NC 8, LLC | 62126 | PP_62126_20052 | PP_62126 | 20052 |  | OP | PV | SUN | 2 | 0.216 | 3778 | 1930 | Distributed from 923 Generation And Fuel | 2019 | 2049
14304 | 14304 | 2021 | NC | Panda Solar NC 9, LLC | 62127 | PP_62127_20022 | PP_62127 | 20022 |  | OP | PV | SUN | 2 | 0.247 | 4325 | 2210 | Distributed from 923 Generation And Fuel | 2019 | 2049
14306 | 14306 | 2021 | NC | Pate Farm | 58856 | PP_58856_1 | PP_58856 | 1 |  | OP | PV | SUN | 5 | 0.194 | 8510 | 4348 | Distributed from 923 Generation And Fuel | 2013
14307 | 14307 | 2021 | NC | PCIP Solar | 58305 | PP_58305_PCIP | PP_58305 | PCIP |  | OP | PV | SUN | 1 | 0.2 | 1754 | 896 | Distributed from 923 Generation And Fuel | 2011
14308 | 14308 | 2021 | NC | PCS Phosphate | 50509 | PP_50509_GEN1 | PP_50509 | GEN1 |  | OP | ST | WH | 54 | 0.501 | 237100 | 86711 | Distributed from 923 Generation And Fuel | 1984
14309 | 14309 | 2021 | NC | PCSP3 Airport | 58538 | PP_58538_3 | PP_58538 | 3 |  | OP | PV | SUN | 2.5 | 0.179 | 3918 | 2002 | Distributed from 923 Generation And Fuel | 2011
14310 | 14310 | 2021 | NC | Peake Road | 65555 | PP_65555_PEAKE | PP_65555 | PEAKE |  | OP | PV | SUN | 5 |  |  |  |  | 2019
14311 | 14311 | 2021 | NC | Pecan Grove Solar, LLC | 62659 | PP_62659_1081 | PP_62659 | 1081 |  | OP | PV | SUN | 5 | 0.217 | 9502 | 4855 | Distributed from 923 Generation And Fuel | 2019
14312 | 14312 | 2021 | NC | Pecan PV1 | 59157 | PP_59157_PEC1 | PP_59157 | PEC1 |  | OP | PV | SUN | 5 | 0.215 | 9431 | 4819 | Distributed from 923 Generation And Fuel | 2014
14314 | 14314 | 2021 | NC | Penny Hill Solar | 63266 | PP_63266_NCPHL | PP_63266 | NCPHL |  | OP | PV | SUN | 2 | 0.216 | 3778 | 1930 | Distributed from 923 Generation And Fuel | 2017
14315 | 14315 | 2021 | NC | Perkins Solar, LLC | 60629 | PP_60629_PV1 | PP_60629 | PV1 |  | OP | PV | SUN | 2 | 0.213 | 3734 | 1908 | Distributed from 923 Generation And Fuel | 2016
14316 | 14316 | 2021 | NC | PG Solar, LLC | 63692 | PP_63692_13504 | PP_63692 | 13504 |  | OP | PV | SUN | 2 | 0.219 | 3845 | 1965 | Distributed from 923 Generation And Fuel | 2020
14318 | 14318 | 2021 | NC | Pikeville Farm | 61404 | PP_61404_1 | PP_61404 | 1 |  | OP | PV | SUN | 5 | 0.237 | 10379 | 5303 | Distributed from 923 Generation And Fuel | 2017
14319 | 14319 | 2021 | NC | Pilot Mountain Solar, LLC | 63835 | PP_63835_PV1 | PP_63835 | PV1 |  | OP | PV | SUN | 4.9 | 0.228 | 9799 | 5007 | Distributed from 923 Generation And Fuel | 2020
14320 | 14320 | 2021 | NC | Pinesage | 61978 | PP_61978_GEN1 | PP_61978 | GEN1 |  | OP | PV | SUN | 5 | 0.197 | 8615 | 4402 | Distributed from 923 Generation And Fuel | 2018
14321 | 14321 | 2021 | NC | Pineville Delivery 2 | 56345 | PP_56345_1 | PP_56345 | 1 |  | OP | IC | DFO | 1.8 | -0.002 | -34 | 0 | Distributed from 923 Generation And Fuel | 2006
14322 | 14322 | 2021 | NC | Plott Hound Solar | 63015 | PP_63015_1088 | PP_63015 | 1088 |  | OP | PV | SUN | 5 | 0.153 | 6720 | 4828 | Distributed from 923 Generation And Fuel | 2021
14324 | 14324 | 2021 | NC | Pollocksville Solar | 59917 | PP_59917_5MWPV | PP_59917 | 5MWPV |  | OP | PV | SUN | 5 | 0.195 | 8558 | 4373 | Distributed from 923 Generation And Fuel | 2016
14325 | 14325 | 2021 | NC | Porter Solar | 59504 | PP_59504_PV1 | PP_59504 | PV1 |  | OP | PV | SUN | 5 | 0.17 | 7441 | 3802 | Distributed from 923 Generation And Fuel | 2015
14326 | 14326 | 2021 | NC | Powatan Road Solar | 64035 | PP_64035_POWTN | PP_64035 | POWTN |  | OP | PV | SUN | 2 | 0.24 | 4199 | 2145 | Distributed from 923 Generation And Fuel | 2020
14327 | 14327 | 2021 | NC | Princeton | 59533 | PP_59533_PRCTN | PP_59533 | PRCTN |  | OP | PV | SUN | 5 | 0.202 | 8847 | 4520 | Distributed from 923 Generation And Fuel | 2015
14328 | 14328 | 2021 | NC | Progress Manis I | 58529 | PP_58529_P11A | PP_58529 | P11A |  | OP | PV | SUN | 2 | 0.17 | 2976 | 1521 | Distributed from 923 Generation And Fuel | 2012
14329 | 14329 | 2021 | NC | Progress Solar 1, LLC | 58493 | PP_58493_PRO1 | PP_58493 | PRO1 |  | OP | PV | SUN | 4 | 0.178 | 6245 | 3191 | Distributed from 923 Generation And Fuel | 2012
14330 | 14330 | 2021 | NC | Progress Solar II, LLC | 58494 | PP_58494_PROG2 | PP_58494 | PROG2 |  | OP | PV | SUN | 3.5 | 0.178 | 5464 | 2792 | Distributed from 923 Generation And Fuel | 2012
14331 | 14331 | 2021 | NC | Progress Solar III, LLC | 58495 | PP_58495_PROG3 | PP_58495 | PROG3 |  | OP | PV | SUN | 3.5 | 0.193 | 5906 | 3018 | Distributed from 923 Generation And Fuel | 2012
14332 | 14332 | 2021 | NC | Quarter Horse Solar | 62095 | PP_62095_PGRF5 | PP_62095 | PGRF5 |  | OP | PV | SUN | 4.5 | 0.244 | 9619 | 4915 | Distributed from 923 Generation And Fuel | 2018
14333 | 14333 | 2021 | NC | Queens Creek | 6438 | PP_6438_1 | PP_6438 | 1 |  | OP | HY | WAT | 1.4 | 0.331 | 4064 | 1601 | Distributed from 923 Generation And Fuel | 1949
14334 | 14334 | 2021 | NC | Quincy Solar | 59506 | PP_59506_PV1 | PP_59506 | PV1 |  | OP | PV | SUN | 4 | 0.195 | 6820 | 3485 | Distributed from 923 Generation And Fuel | 2015
14335 | 14335 | 2021 | NC | QVC Inc | 56966 | PP_56966_1 | PP_56966 | 1 |  | OP | PV | SUN | 1 | 0.095 | 828.205 | 423.077 | Distributed from 923 Generation And Fuel | 2008
14336 | 14336 | 2021 | NC | QVC Inc | 56966 | PP_56966_2 | PP_56966 | 2 |  | OP | PV | SUN | 2.9 | 0.095 | 2401.795 | 1226.923 | Distributed from 923 Generation And Fuel | 2013
14337 | 14337 | 2021 | NC | Raeford Farm | 58274 | PP_58274_RAEF | PP_58274 | RAEF |  | OP | PV | SUN | 5 | 0.192 | 8392 | 4288 | Distributed from 923 Generation And Fuel | 2012
14338 | 14338 | 2021 | NC | Railroad Farm | 58316 | PP_58316_1 | PP_58316 | 1 |  | OP | PV | SUN | 5 | 0.184 | 8038 | 4107 | Distributed from 923 Generation And Fuel | 2012
14339 | 14339 | 2021 | NC | Railroad Farm 2 | 61095 | PP_61095_1 | PP_61095 | 1 |  | OP | PV | SUN | 5 | 0.212 | 9295 | 4749 | Distributed from 923 Generation And Fuel | 2014
14340 | 14340 | 2021 | NC | Railroad Solar Farm, LLC | 63381 | PP_63381_NCRAL | PP_63381 | NCRAL |  | OP | PV | SUN | 4.1 | 0.185 | 6654 | 3400 | Distributed from 923 Generation And Fuel | 2016
14341 | 14341 | 2021 | NC | Rams Horn Solar Center LLC | 58810 | PP_58810_RHSC1 | PP_58810 | RHSC1 |  | OP | PV | SUN | 5 | 0.204 | 8914 | 4554 | Distributed from 923 Generation And Fuel | 2014
14343 | 14343 | 2021 | NC | Ray Wilson Solar | 63017 | PP_63017_1090 | PP_63017 | 1090 |  | OP | PV | SUN | 5 | 0.198 | 8691 | 5418 | Distributed from 923 Generation And Fuel | 2021
14344 | 14344 | 2021 | NC | Red Hill Solar Center, LLC | 59760 | PP_59760_RHILL | PP_59760 | RHILL |  | OP | PV | SUN | 5 | 0.188 | 8222 | 4201 | Distributed from 923 Generation And Fuel | 2014
14345 | 14345 | 2021 | NC | Red Oak Solar Farm, LLC | 60929 | PP_60929_RDOAK | PP_60929 | RDOAK |  | OP | PV | SUN | 5 | 0.219 | 9608 | 4909 | Distributed from 923 Generation And Fuel | 2016
14346 | 14346 | 2021 | NC | Red Toad 1425 A Powatan Road, LLC | 60129 | PP_60129_POW | PP_60129 | POW |  | OP | PV | SUN | 2 | 0.223 | 3912 | 1999 | Distributed from 923 Generation And Fuel | 2015
14347 | 14347 | 2021 | NC | Red Toad 4451 Buffalo Road, LLC | 62131 | PP_62131_G4451 | PP_62131 | G4451 |  | OP | PV | SUN | 2 | 0.232 | 4073 | 2081 | Distributed from 923 Generation And Fuel | 2018
14348 | 14348 | 2021 | NC | Red Toad 5840 Buffalo Road, LLC | 62204 | PP_62204_G5840 | PP_62204 | G5840 |  | OP | PV | SUN | 2 | 0.253 | 4427 | 2262 | Distributed from 923 Generation And Fuel | 2018
14349 | 14349 | 2021 | NC | Redmon Solar Farm LLC | 59114 | PP_59114_1 | PP_59114 | 1 |  | OP | PV | SUN | 2 | 0.228 | 3999 | 2043 | Distributed from 923 Generation And Fuel | 2015
14350 | 14350 | 2021 | NC | Reventure Park | 58865 | PP_58865_LFG | PP_58865 | LFG |  | OP | IC | LFG | 1.9 | 0.866 | 14417.743 | 5836.8 | Distributed from 923 Generation And Fuel | 2014
14351 | 14351 | 2021 | NC | Reventure Park | 58865 | PP_58865_RNG | PP_58865 | RNG |  | OP | IC | LFG | 1.6 | 0.866 | 12141.257 | 4915.2 | Distributed from 923 Generation And Fuel | 2015
14352 | 14352 | 2021 | NC | Rhodhiss | 2730 | PP_2730_1 | PP_2730 | 1 |  | OP | HY | WAT | 8.5 | 0.331 | 24639.667 | 9704 | Distributed from 923 Generation And Fuel | 1925
14353 | 14353 | 2021 | NC | Rhodhiss | 2730 | PP_2730_2 | PP_2730 | 2 |  | OP | HY | WAT | 8.5 | 0.331 | 24639.667 | 9704 | Distributed from 923 Generation And Fuel | 1925
14354 | 14354 | 2021 | NC | Rhodhiss | 2730 | PP_2730_3 | PP_2730 | 3 |  | OP | HY | WAT | 8.5 | 0.331 | 24639.667 | 9704 | Distributed from 923 Generation And Fuel | 1925
14355 | 14355 | 2021 | NC | Richlands Solar, LLC | 65583 | PP_65583_RICH1 | PP_65583 | RICH1 |  | OP | PV | SUN | 1.9 | 0.234 | 3898 | 1235 | Distributed from 923 Generation And Fuel | 2021
14356 | 14356 | 2021 | NC | Ridgeback | 65110 | PP_65110_RID | PP_65110 | RID |  | OP | PV | SUN | 2 | 0 | 3 | 0 | Distributed from 923 Generation And Fuel | 2021
14358 | 14358 | 2021 | NC | Roanoke Rapids | 2758 | PP_2758_1 | PP_2758 | 1 |  | OP | HY | WAT | 25 | 0.325 | 71112.25 | 28006.5 | Distributed from 923 Generation And Fuel | 1955
14359 | 14359 | 2021 | NC | Roanoke Rapids | 2758 | PP_2758_2 | PP_2758 | 2 |  | OP | HY | WAT | 25 | 0.325 | 71112.25 | 28006.5 | Distributed from 923 Generation And Fuel | 1955
14360 | 14360 | 2021 | NC | Roanoke Rapids | 2758 | PP_2758_3 | PP_2758 | 3 |  | OP | HY | WAT | 25 | 0.325 | 71112.25 | 28006.5 | Distributed from 923 Generation And Fuel | 1955
14361 | 14361 | 2021 | NC | Roanoke Rapids | 2758 | PP_2758_4 | PP_2758 | 4 |  | OP | HY | WAT | 25 | 0.325 | 71112.25 | 28006.5 | Distributed from 923 Generation And Fuel | 1955
14364 | 14364 | 2021 | NC | Robin Solar | 60165 | PP_60165_PV1 | PP_60165 | PV1 |  | OP | PV | SUN | 3.8 | 0.214 | 7114 | 3635 | Distributed from 923 Generation And Fuel | 2021
14365 | 14365 | 2021 | NC | Rock Farm | 58347 | PP_58347_1 | PP_58347 | 1 |  | OP | PV | SUN | 5 | 0.201 | 8792 | 4492 | Distributed from 923 Generation And Fuel | 2013
14371 | 14371 | 2021 | NC | Rockingham Solar, LLC | 60106 | PP_60106_ROCK | PP_60106 | ROCK |  | OP | PV | SUN | 5 | 0.212 | 9265 | 4734 | Distributed from 923 Generation And Fuel | 2015
14372 | 14372 | 2021 | NC | Rockwell Solar LLC | 58668 | PP_58668_ROCKW | PP_58668 | ROCKW |  | OP | PV | SUN | 3.5 | 0.181 | 5536 | 2829 | Distributed from 923 Generation And Fuel | 2014
14376 | 14376 | 2021 | NC | Roper Farm, LLC | 60761 | PP_60761_1 | PP_60761 | 1 |  | OP | PV | SUN | 5 | 0.222 | 9727 | 4970 | Distributed from 923 Generation And Fuel | 2015
14377 | 14377 | 2021 | NC | Rose Hill | 59375 | PP_59375_ROSE1 | PP_59375 | ROSE1 |  | OP | PV | SUN | 2 | 0.191 | 3350 | 1712 | Distributed from 923 Generation And Fuel | 2012
14378 | 14378 | 2021 | NC | Rosemary Power Station | 50555 | PP_50555_GEN1 | PP_50555 | GEN1 |  | OP | CT | DFO | 86 | 0.014 | 10517 | 3780 | EIA-923 Generator File | 1990
14379 | 14379 | 2021 | NC | Rosemary Power Station | 50555 | PP_50555_GEN2 | PP_50555 | GEN2 |  | OP | CT | DFO | 40 | 0 | 0 | 0 | EIA-923 Generator File | 1990
14380 | 14380 | 2021 | NC | Rosemary Power Station | 50555 | PP_50555_GEN3 | PP_50555 | GEN3 | 1 | OP | CA | DFO | 54 | 0 | 0 | 0 | EIA-923 Generator File | 1990
14381 | 14381 | 2021 | NC | Rosewood Solar | 61520 | PP_61520_GEN1 | PP_61520 | GEN1 |  | OP | PV | SUN | 2 | 0.225 | 3949 | 2018 | Distributed from 923 Generation And Fuel | 2016
14382 | 14382 | 2021 | NC | Rowan | 7826 | PP_7826_001 | PP_7826 | 1 |  | OP | GT | NG | 199.4 | 0.096 | 166893.333 | 98438.333 | Distributed from 923 Generation And Fuel | 2001
14383 | 14383 | 2021 | NC | Rowan | 7826 | PP_7826_002 | PP_7826 | 2 |  | OP | GT | NG | 199.4 | 0.096 | 166893.333 | 98438.333 | Distributed from 923 Generation And Fuel | 2001
14384 | 14384 | 2021 | NC | Rowan | 7826 | PP_7826_003 | PP_7826 | 3 |  | OP | GT | NG | 199.4 | 0.096 | 166893.333 | 98438.333 | Distributed from 923 Generation And Fuel | 2001
14385 | 14385 | 2021 | NC | Rowan | 7826 | PP_7826_4 | PP_7826 | 4 |  | OP | CT | NG | 199.4 | 0.729 | 1272800 | 524052 | EIA-923 Generator File | 2003
14386 | 14386 | 2021 | NC | Rowan | 7826 | PP_7826_5 | PP_7826 | 5 |  | OP | CT | NG | 199.4 | 0.715 | 1249108 | 536328 | EIA-923 Generator File | 2003
14387 | 14387 | 2021 | NC | Rowan | 7826 | PP_7826_STG | PP_7826 | STG | 2 | OP | CA | NG | 195 | 0.796 | 1360271 | 579376 | EIA-923 Generator File | 2003
14388 | 14388 | 2021 | NC | Roxboro | 2712 | PP_2712_1 | PP_2712 | 1 | 1 | OP | ST | BIT | 410.8 | 0.15 | 539387 | 217871 | EIA-923 Generator File | 1966
14389 | 14389 | 2021 | NC | Roxboro | 2712 | PP_2712_2 | PP_2712 | 2 | 1 | OP | ST | BIT | 657 | 0.219 | 1259468 | 461100 | EIA-923 Generator File | 1968
14390 | 14390 | 2021 | NC | Roxboro | 2712 | PP_2712_3 | PP_2712 | 3 | 2 | OP | ST | BIT | 745.2 | 0.34 | 2219774 | 1354468 | EIA-923 Generator File | 1973
14391 | 14391 | 2021 | NC | Roxboro | 2712 | PP_2712_4 | PP_2712 | 4 | 2 | OP | ST | BIT | 745.2 | 0.23 | 1500503 | 1261450 | EIA-923 Generator File | 1980
14392 | 14392 | 2021 | NC | Roxboro Farm | 58340 | PP_58340_1 | PP_58340 | 1 |  | OP | PV | SUN | 5 | 0.159 | 6979 | 3566 | Distributed from 923 Generation And Fuel | 2014
14393 | 14393 | 2021 | NC | Roxboro Solar Farm, LLC | 61288 | PP_61288_GEN1 | PP_61288 | GEN1 |  | OP | PV | SUN | 5 | 0.202 | 8838 | 4516 | Distributed from 923 Generation And Fuel | 2015
14394 | 14394 | 2021 | NC | Royal Solar | 59831 | PP_59831_FLS1 | PP_59831 | FLS1 |  | OP | PV | SUN | 4.9 | 0.214 | 9199 | 4700 | Distributed from 923 Generation And Fuel | 2015
14395 | 14395 | 2021 | NC | Ruff Solar LLC | 62594 | PP_62594_11625 | PP_62594 | 11625 |  | OP | PV | SUN | 22 | 0.232 | 44725 | 22851 | Distributed from 923 Generation And Fuel | 2020
14396 | 14396 | 2021 | NC | Ruskin Solar | 60922 | PP_60922_PV1 | PP_60922 | PV1 |  | OP | PV | SUN | 2 | 0.218 | 3819 | 1951 | Distributed from 923 Generation And Fuel | 2017
14397 | 14397 | 2021 | NC | Rutherford Farm | 59589 | PP_59589_PV1 | PP_59589 | PV1 |  | OP | PV | SUN | 74.8 | 0.209 | 137265 | 67293 | Distributed from 923 Generation And Fuel | 2016
14399 | 14399 | 2021 | NC | Sabattus Solar LLC | 62596 | PP_62596_11999 | PP_62596 | 11999 |  | OP | PV | SUN | 5 | 0.207 | 9074 | 4636 | Distributed from 923 Generation And Fuel | 2019
14400 | 14400 | 2021 | NC | Sadiebrook NC Solar | 62102 | PP_62102_PGRF1 | PP_62102 | PGRF1 |  | OP | PV | SUN | 5 | 0.212 | 9269 | 4736 | Distributed from 923 Generation And Fuel | 2018
14401 | 14401 | 2021 | NC | Salem Energy Systems LLC | 54984 | PP_54984_UNT2 | PP_54984 | UNT2 |  | OP | GT | LFG | 4.5 | 0.622 | 24513 | 9923 | Distributed from 923 Generation And Fuel | 2017
14402 | 14402 | 2021 | NC | Salisbury Solar | 61128 | PP_61128_12349 | PP_61128 | 12349 |  | OP | PV | SUN | 3.8 | 0.234 | 7778 | 3974 | Distributed from 923 Generation And Fuel | 2018
14403 | 14403 | 2021 | NC | Samarcand Solar Farm, LLC | 58805 | PP_58805_INV1 | PP_58805 | INV1 |  | OP | PV | SUN | 0.5 | 0.19 | 833.2 | 425.7 | Distributed from 923 Generation And Fuel | 2014
14404 | 14404 | 2021 | NC | Samarcand Solar Farm, LLC | 58805 | PP_58805_INV10 | PP_58805 | INV10 |  | OP | PV | SUN | 0.5 | 0.19 | 833.2 | 425.7 | Distributed from 923 Generation And Fuel | 2014
14405 | 14405 | 2021 | NC | Samarcand Solar Farm, LLC | 58805 | PP_58805_INV2 | PP_58805 | INV2 |  | OP | PV | SUN | 0.5 | 0.19 | 833.2 | 425.7 | Distributed from 923 Generation And Fuel | 2014
14406 | 14406 | 2021 | NC | Samarcand Solar Farm, LLC | 58805 | PP_58805_INV3 | PP_58805 | INV3 |  | OP | PV | SUN | 0.5 | 0.19 | 833.2 | 425.7 | Distributed from 923 Generation And Fuel | 2014
14407 | 14407 | 2021 | NC | Samarcand Solar Farm, LLC | 58805 | PP_58805_INV4 | PP_58805 | INV4 |  | OP | PV | SUN | 0.5 | 0.19 | 833.2 | 425.7 | Distributed from 923 Generation And Fuel | 2014
14408 | 14408 | 2021 | NC | Samarcand Solar Farm, LLC | 58805 | PP_58805_INV5 | PP_58805 | INV5 |  | OP | PV | SUN | 0.5 | 0.19 | 833.2 | 425.7 | Distributed from 923 Generation And Fuel | 2014
14409 | 14409 | 2021 | NC | Samarcand Solar Farm, LLC | 58805 | PP_58805_INV6 | PP_58805 | INV6 |  | OP | PV | SUN | 0.5 | 0.19 | 833.2 | 425.7 | Distributed from 923 Generation And Fuel | 2014
14410 | 14410 | 2021 | NC | Samarcand Solar Farm, LLC | 58805 | PP_58805_INV7 | PP_58805 | INV7 |  | OP | PV | SUN | 0.5 | 0.19 | 833.2 | 425.7 | Distributed from 923 Generation And Fuel | 2014
14411 | 14411 | 2021 | NC | Samarcand Solar Farm, LLC | 58805 | PP_58805_INV8 | PP_58805 | INV8 |  | OP | PV | SUN | 0.5 | 0.19 | 833.2 | 425.7 | Distributed from 923 Generation And Fuel | 2014
14412 | 14412 | 2021 | NC | Samarcand Solar Farm, LLC | 58805 | PP_58805_INV9 | PP_58805 | INV9 |  | OP | PV | SUN | 0.5 | 0.19 | 833.2 | 425.7 | Distributed from 923 Generation And Fuel | 2014
14419 | 14419 | 2021 | NC | Sampson Solar | 61096 | PP_61096_1 | PP_61096 | 1 |  | OP | PV | SUN | 2 | 0.15 | 2626 | 1342 | Distributed from 923 Generation And Fuel | 2015
14420 | 14420 | 2021 | NC | Sandy Cross Solar, LLC | 58491 | PP_58491_SANDY | PP_58491 | SANDY |  | OP | PV | SUN | 1.2 | 0.194 | 2037 | 1041 | Distributed from 923 Generation And Fuel | 2012
14422 | 14422 | 2021 | NC | Santeetlah | 54898 | PP_54898_1 | PP_54898 | 1 |  | OP | HY | WAT | 22.5 | 0.452 | 89058 | 35074 | Distributed from 923 Generation And Fuel | 1928
14423 | 14423 | 2021 | NC | Santeetlah | 54898 | PP_54898_2 | PP_54898 | 2 |  | OP | HY | WAT | 22.5 | 0.452 | 89058 | 35074 | Distributed from 923 Generation And Fuel | 1928
14424 | 14424 | 2021 | NC | Sarah Solar | 59500 | PP_59500_SARAH | PP_59500 | SARAH |  | OP | PV | SUN | 5 | 0.189 | 8274 | 4227 | Distributed from 923 Generation And Fuel | 2015
14425 | 14425 | 2021 | NC | SAS Solar Farm | 56915 | PP_56915_1 | PP_56915 | 1 |  | OP | PV | SUN | 0.5 | 0.104 | 455 | 232.5 | Distributed from 923 Generation And Fuel | 2008
14426 | 14426 | 2021 | NC | SAS Solar Farm | 56915 | PP_56915_2 | PP_56915 | 2 |  | OP | PV | SUN | 0.5 | 0.104 | 455 | 232.5 | Distributed from 923 Generation And Fuel | 2008
14427 | 14427 | 2021 | NC | SAS Solar Farm | 56915 | PP_56915_3 | PP_56915 | 3 |  | OP | PV | SUN | 0.5 | 0.104 | 455 | 232.5 | Distributed from 923 Generation And Fuel | 2010
14428 | 14428 | 2021 | NC | SAS Solar Farm | 56915 | PP_56915_4 | PP_56915 | 4 |  | OP | PV | SUN | 0.5 | 0.104 | 455 | 232.5 | Distributed from 923 Generation And Fuel | 2010
14429 | 14429 | 2021 | NC | Scarlet Solar | 60921 | PP_60921_PV1 | PP_60921 | PV1 |  | OP | PV | SUN | 2 | 0.225 | 3939 | 2013 | Distributed from 923 Generation And Fuel | 2017
14431 | 14431 | 2021 | NC | Scotch Bonnet Solar, LLC | 63345 | PP_63345_PGR07 | PP_63345 | PGR07 |  | OP | PV | SUN | 4.5 | 0.168 | 6618 | 3381 | Distributed from 923 Generation And Fuel | 2020
14433 | 14433 | 2021 | NC | Seagrove | 65556 | PP_65556_SEAGR | PP_65556 | SEAGR |  | OP | PV | SUN | 4.5 |  |  |  |  | 2019
14434 | 14434 | 2021 | NC | Sedberry Farm | 59592 | PP_59592_PV1 | PP_59592 | PV1 |  | OP | PV | SUN | 5 | 0.198 | 8674 | 4432 | Distributed from 923 Generation And Fuel | 2016
14435 | 14435 | 2021 | NC | Selma Solar LLC | 58669 | PP_58669_SELMA | PP_58669 | SELMA |  | OP | PV | SUN | 5 | 0.198 | 8678 | 4434 | Distributed from 923 Generation And Fuel | 2014
14436 | 14436 | 2021 | NC | Shankle Solar Center LLC | 58956 | PP_58956_SHAN | PP_58956 | SHAN |  | OP | PV | SUN | 4.8 | 0.198 | 8329 | 4256 | Distributed from 923 Generation And Fuel | 2015
14437 | 14437 | 2021 | NC | Shannon Farm | 58323 | PP_58323_1 | PP_58323 | 1 |  | OP | PV | SUN | 5 | 0.187 | 8193 | 4186 | Distributed from 923 Generation And Fuel | 2012
14439 | 14439 | 2021 | NC | Shelby Randolph Road Solar 1, LLC | 60101 | PP_60101_SRR | PP_60101 | SRR |  | OP | PV | SUN | 2 | 0.193 | 3374 | 1724 | Distributed from 923 Generation And Fuel | 2015
14440 | 14440 | 2021 | NC | Shelby Solar Energy Generation Facility | 57200 | PP_57200_1 | PP_57200 | 1 |  | OP | PV | SUN | 1 | 0.175 | 1535 | 784 | Distributed from 923 Generation And Fuel | 2010
14445 | 14445 | 2021 | NC | Shelby, Toms Street | 56063 | PP_56063_1 | PP_56063 | 1 |  | OP | IC | DFO | 1.8 | -0.002 | -30 | 0 | Distributed from 923 Generation And Fuel | 2002
14446 | 14446 | 2021 | NC | Shelter Solar | 60156 | PP_60156_PV1 | PP_60156 | PV1 |  | OP | PV | SUN | 5 | 0.22 | 9657 | 4934 | Distributed from 923 Generation And Fuel | 2018
14447 | 14447 | 2021 | NC | Sherwood H Smith Jr Energy Complex | 7805 | PP_7805_001 | PP_7805 | 1 |  | OP | GT | NG | 199.4 | 0.151 | 263981 | 102942 | Distributed from 923 Generation And Fuel | 2001
14448 | 14448 | 2021 | NC | Sherwood H Smith Jr Energy Complex | 7805 | PP_7805_002 | PP_7805 | 2 |  | OP | GT | NG | 199.4 | 0.151 | 263981 | 102942 | Distributed from 923 Generation And Fuel | 2001
14449 | 14449 | 2021 | NC | Sherwood H Smith Jr Energy Complex | 7805 | PP_7805_003 | PP_7805 | 3 |  | OP | GT | NG | 199.4 | 0.151 | 263981 | 102942 | Distributed from 923 Generation And Fuel | 2001
14450 | 14450 | 2021 | NC | Sherwood H Smith Jr Energy Complex | 7805 | PP_7805_004 | PP_7805 | 4 |  | OP | GT | NG | 199.4 | 0.151 | 263981 | 102942 | Distributed from 923 Generation And Fuel | 2001
14451 | 14451 | 2021 | NC | Sherwood H Smith Jr Energy Complex | 7805 | PP_7805_10 | PP_7805 | 10 |  | OP | CT | NG | 191.2 | 0.745 | 1247102 | 552148 | EIA-923 Generator File | 2011
14452 | 14452 | 2021 | NC | Sherwood H Smith Jr Energy Complex | 7805 | PP_7805_6 | PP_7805 | 6 |  | OP | GT | NG | 199.4 | 0.151 | 263981 | 102942 | Distributed from 923 Generation And Fuel | 2002
14453 | 14453 | 2021 | NC | Sherwood H Smith Jr Energy Complex | 7805 | PP_7805_7 | PP_7805 | 7 |  | OP | CT | NG | 199.4 | 0.525 | 917119 | 422608 | EIA-923 Generator File | 2002
14454 | 14454 | 2021 | NC | Sherwood H Smith Jr Energy Complex | 7805 | PP_7805_8 | PP_7805 | 8 |  | OP | CT | NG | 199.4 | 0.542 | 947271 | 415042 | EIA-923 Generator File | 2002
14455 | 14455 | 2021 | NC | Sherwood H Smith Jr Energy Complex | 7805 | PP_7805_9 | PP_7805 | 9 |  | OP | CT | NG | 191.2 | 0.71 | 1189474 | 538763 | EIA-923 Generator File | 2011
14456 | 14456 | 2021 | NC | Sherwood H Smith Jr Energy Complex | 7805 | PP_7805_ST4 | PP_7805 | ST4 | 1 | OP | CA | NG | 195.5 | 0.627 | 1073666 | 498583 | EIA-923 Generator File | 2002
14457 | 14457 | 2021 | NC | Sherwood H Smith Jr Energy Complex | 7805 | PP_7805_ST5 | PP_7805 | ST5 | 1 | OP | CA | NG | 271.1 | 0.662 | 1571982 | 723614 | EIA-923 Generator File | 2011
14459 | 14459 | 2021 | NC | Shoe Creek Solar, LLC | 60380 | PP_60380_SCSPV | PP_60380 | SCSPV |  | OP | PV | SUN | 65 | 0.255 | 145109 | 74830 | Distributed from 923 Generation And Fuel | 2017
14460 | 14460 | 2021 | NC | SID Solar I, LLC | 60108 | PP_60108_SID | PP_60108 | SID |  | OP | PV | SUN | 5 | 0.189 | 8257 | 4219 | Distributed from 923 Generation And Fuel | 2015
14461 | 14461 | 2021 | NC | Sigmon Catawba Farm | 58861 | PP_58861_1 | PP_58861 | 1 |  | OP | PV | SUN | 5 | 0.207 | 9087 | 4643 | Distributed from 923 Generation And Fuel | 2014
14462 | 14462 | 2021 | NC | Siler 421 Farm, LLC | 61019 | PP_61019_SILER | PP_61019 | SILER |  | OP | PV | SUN | 5 | 0.227 | 9954 | 5086 | Distributed from 923 Generation And Fuel | 2016
14463 | 14463 | 2021 | NC | Siler City Solar 2 | 64121 | PP_64121_SCS2 | PP_64121 | SCS2 |  | OP | PV | SUN | 4.9 | 0.227 | 9738 | 4975 | Distributed from 923 Generation And Fuel | 2018
14465 | 14465 | 2021 | NC | Smith Solar Farm | 65567 | PP_65567_SMITH | PP_65567 | SMITH |  | OP | PV | SUN | 5 |  |  |  |  | 2019
14487 | 14487 | 2021 | NC | Smithfield Packaged Meats Corp. | 58575 | PP_58575_1 | PP_58575 | 1 |  | OP | IC | DFO | 2.3 | 0.02 | 396 | 120.5 | Distributed from 923 Generation And Fuel | 2013
14488 | 14488 | 2021 | NC | Smithfield Packaged Meats Corp. | 58575 | PP_58575_2 | PP_58575 | 2 |  | OP | IC | DFO | 2.3 | 0.02 | 396 | 120.5 | Distributed from 923 Generation And Fuel | 2013
14489 | 14489 | 2021 | NC | Smithfield Packaged Meats Corp. | 58575 | PP_58575_3 | PP_58575 | 3 |  | OP | IC | DFO | 2.3 | 0.02 | 396 | 120.5 | Distributed from 923 Generation And Fuel | 2013
14490 | 14490 | 2021 | NC | Smithfield Packaged Meats Corp. | 58575 | PP_58575_4 | PP_58575 | 4 |  | OP | IC | DFO | 2.3 | 0.02 | 396 | 120.5 | Distributed from 923 Generation And Fuel | 2013
14491 | 14491 | 2021 | NC | Sneads Grove | 65551 | PP_65551_SNEAD | PP_65551 | SNEAD |  | OP | PV | SUN | 5 |  |  |  |  | 2018
14492 | 14492 | 2021 | NC | Snow Camp Solar, LLC | 60367 | PP_60367_SCSPV | PP_60367 | SCSPV |  | OP | PV | SUN | 5.2 | 0.23 | 10465 | 5347 | Distributed from 923 Generation And Fuel | 2016
14493 | 14493 | 2021 | NC | Snow Hill Solar 2 LLC | 59106 | PP_59106_1 | PP_59106 | 1 |  | OP | PV | SUN | 2 | 0.213 | 3740 | 1911 | Distributed from 923 Generation And Fuel | 2014
14494 | 14494 | 2021 | NC | SoINCPower5, LLC | 59857 | PP_59857_BAT1 | PP_59857 | BAT1 |  | OP | PV | SUN | 5 | 0.247 | 10807 | 5522 | Distributed from 923 Generation And Fuel | 2015
14496 | 14496 | 2021 | NC | Solar Lee, LLC | 64237 | PP_64237_002 | PP_64237 | 2 |  | OP | PV | SUN | 4.9 | 0.227 | 9749 | 6077 | Distributed from 923 Generation And Fuel | 2021
14502 | 14502 | 2021 | NC | Soluga Farms 1 | 59191 | PP_59191_1 | PP_59191 | 1 |  | OP | PV | SUN | 5 | 0.204 | 8920 | 4558 | Distributed from 923 Generation And Fuel | 2014
14503 | 14503 | 2021 | NC | Soluga Farms 2 LLC | 59192 | PP_59192_1 | PP_59192 | 1 |  | OP | PV | SUN | 5 | 0.199 | 8732 | 4461 | Distributed from 923 Generation And Fuel | 2014
14504 | 14504 | 2021 | NC | Soluga Farms III | 60580 | PP_60580_1 | PP_60580 | 1 |  | OP | PV | SUN | 5 | 0.214 | 9366 | 4785 | Distributed from 923 Generation And Fuel | 2015
14505 | 14505 | 2021 | NC | Soluga Farms IV | 59934 | PP_59934_SFIV | PP_59934 | SFIV |  | OP | PV | SUN | 3.4 | 0.216 | 6447 | 3294 | Distributed from 923 Generation And Fuel | 2018
14506 | 14506 | 2021 | NC | Sonne One | 58782 | PP_58782_PV1 | PP_58782 | PV1 |  | OP | PV | SUN | 5 | 0.212 | 9281 | 4742 | Distributed from 923 Generation And Fuel | 2016
14507 | 14507 | 2021 | NC | Sonne Two | 58829 | PP_58829_PV1 | PP_58829 | PV1 |  | OP | PV | SUN | 5 | 0.211 | 9222 | 4712 | Distributed from 923 Generation And Fuel | 2016
14508 | 14508 | 2021 | NC | Sophie Solar | 58745 | PP_58745_PV1 | PP_58745 | PV1 |  | OP | PV | SUN | 4.5 | 0.199 | 7842 | 4007 | Distributed from 923 Generation And Fuel | 2016
14509 | 14509 | 2021 | NC | Soul City Solar | 59606 | PP_59606_FLS1 | PP_59606 | FLS1 |  | OP | PV | SUN | 3.5 | 0.172 | 5276 | 2696 | Distributed from 923 Generation And Fuel | 2015
14510 | 14510 | 2021 | NC | South Atlantic Services Solar Farm I | 60798 | PP_60798_PV1 | PP_60798 | PV1 |  | OP | PV | SUN | 1.6 | 0.206 | 2887 | 1475 | Distributed from 923 Generation And Fuel | 2013
14511 | 14511 | 2021 | NC | South Louisburg Solar | 59825 | PP_59825_5MWPV | PP_59825 | 5MWPV |  | OP | PV | SUN | 5 | 0 | 0 | 0 | Distributed from 923 Generation And Fuel | 2016
14512 | 14512 | 2021 | NC | South Robeson Farm | 58273 | PP_58273_SROB | PP_58273 | SROB |  | OP | PV | SUN | 5 | 0.187 | 8192 | 4186 | Distributed from 923 Generation And Fuel | 2012
14513 | 14513 | 2021 | NC | South Winston Farm, LLC | 60409 | PP_60409_SWFPV | PP_60409 | SWFPV |  | OP | PV | SUN | 5.2 | 0.193 | 8797 | 4495 | Distributed from 923 Generation And Fuel | 2016
14514 | 14514 | 2021 | NC | Southerland Farm Solar | 60553 | PP_60553_1 | PP_60553 | 1 |  | OP | PV | SUN | 5 | 0.221 | 9675 | 4943 | Distributed from 923 Generation And Fuel | 2016
14515 | 14515 | 2021 | NC | Speedway Solar NC, LLC | 62821 | PP_62821_GEN1 | PP_62821 | GEN1 |  | OP | PV | SUN | 22.6 | 0 | 0 | 0 | Distributed from 923 Generation And Fuel | 2021
14516 | 14516 | 2021 | NC | Spencer Farm, LLC | 61220 | PP_61220_1 | PP_61220 | 1 |  | OP | PV | SUN | 5 | 0.213 | 9315 | 4759 | Distributed from 923 Generation And Fuel | 2017
14517 | 14517 | 2021 | NC | Spicewood Solar Farm LLC | 59109 | PP_59109_1 | PP_59109 | 1 |  | OP | PV | SUN | 5 | 0.203 | 8906 | 4550 | Distributed from 923 Generation And Fuel | 2014
14518 | 14518 | 2021 | NC | Spring Hope Solar 3, LLC | 62997 | PP_62997_PGR09 | PP_62997 | PGR09 |  | OP | PV | SUN | 5 | 0.181 | 7932 | 4053 | Distributed from 923 Generation And Fuel | 2020
14519 | 14519 | 2021 | NC | Spring Valley Farm 2, LLC | 59593 | PP_59593_PV1 | PP_59593 | PV1 |  | OP | PV | SUN | 5 | 0.216 | 9478 | 4843 | Distributed from 923 Generation And Fuel | 2017
14520 | 14520 | 2021 | NC | St. Pauls Solar 1, LLC | 60396 | PP_60396_FLS1 | PP_60396 | FLS1 |  | OP | PV | SUN | 4.9 | 0.21 | 9028 | 4613 | Distributed from 923 Generation And Fuel | 2017
14521 | 14521 | 2021 | NC | St. Pauls Solar 2 | 61156 | PP_61156_STPAU | PP_61156 | STPAU |  | OP | PV | SUN | 5 | 0.214 | 9387 | 4796 | Distributed from 923 Generation And Fuel | 2017
14522 | 14522 | 2021 | NC | Stagecoach Solar | 59604 | PP_59604_FLS1 | PP_59604 | FLS1 |  | OP | PV | SUN | 5 | 0.199 | 8728 | 4459 | Distributed from 923 Generation And Fuel | 2015
14523 | 14523 | 2021 | NC | Stainback Solar Farm | 60257 | PP_60257_INV1 | PP_60257 | INV1 |  | OP | PV | SUN | 5 | 0.221 | 9658 | 4935 | Distributed from 923 Generation And Fuel | 2016
14524 | 14524 | 2021 | NC | Star Solar | 58746 | PP_58746_PV1 | PP_58746 | PV1 |  | OP | PV | SUN | 5 | 0.215 | 9411 | 4808 | Distributed from 923 Generation And Fuel | 2016
14525 | 14525 | 2021 | NC | Starr | 62602 | PP_62602_STARR | PP_62602 | STARR |  | OP | PV | SUN | 5 | 0.23 | 10071 | 5146 | Distributed from 923 Generation And Fuel | 2019
14526 | 14526 | 2021 | NC | Statesville Delivery No 3 | 56552 | PP_56552_1 | PP_56552 | 1 |  | OP | IC | DFO | 2.2 | -0.003 | -50 | -15 | Distributed from 923 Generation And Fuel | 2007
14527 | 14527 | 2021 | NC | Statesville Solar | 61535 | PP_61535_GEN1 | PP_61535 | GEN1 |  | OP | PV | SUN | 5 | 0.221 | 9673 | 4942 | Distributed from 923 Generation And Fuel | 2017
14528 | 14528 | 2021 | NC | Statesville, Highway 64 | 56062 | PP_56062_1 | PP_56062 | 1 |  | OP | IC | DFO | 1.8 | -0.003 | -43 | 0 | Distributed from 923 Generation And Fuel | 2002
14529 | 14529 | 2021 | NC | Stikeleather Farm | 59595 | PP_59595_PV1 | PP_59595 | PV1 |  | OP | PV | SUN | 5 | 0.219 | 9602 | 4906 | Distributed from 923 Generation And Fuel | 2015
14530 | 14530 | 2021 | NC | Stone Solar | 61085 | PP_61085_1 | PP_61085 | 1 |  | OP | PV | SUN | 5 | 0.221 | 9699 | 4956 | Distributed from 923 Generation And Fuel | 2016
14531 | 14531 | 2021 | NC | Stout Farm | 59581 | PP_59581_PV1 | PP_59581 | PV1 |  | OP | PV | SUN | 5 | 0.21 | 9186 | 4693 | Distributed from 923 Generation And Fuel | 2014
14532 | 14532 | 2021 | NC | Strider Solar, LLC | 63270 | PP_63270_NCSTR | PP_63270 | NCSTR |  | OP | PV | SUN | 5 | 0.213 | 9317 | 4760 | Distributed from 923 Generation And Fuel | 2018
14534 | 14534 | 2021 | NC | Sugar Solar, LLC | 63807 | PP_63807_PGR29 | PP_63807 | PGR29 |  | OP | PV | SUN | 60 | 0 | 0 | 0 | Distributed from 923 Generation And Fuel | 2021
14536 | 14536 | 2021 | NC | Sun Devil Solar | 59505 | PP_59505_PV1 | PP_59505 | PV1 |  | OP | PV | SUN | 5 | 0.2 | 8752 | 4472 | Distributed from 923 Generation And Fuel | 2015
14539 | 14539 | 2021 | NC | Sun Farm VIII, LLC | 64311 | PP_64311_SFS08 | PP_64311 | SFS08 |  | OP | PV | SUN | 4 | 0.169 | 5929 | 3029 | Distributed from 923 Generation And Fuel | 2020
14540 | 14540 | 2021 | NC | Suncaster, LLC | 64477 | PP_64477_1 | PP_64477 | 1 |  | OP | PV | SUN | 2.4 | 0.216 | 4544 | 2833 | Distributed from 923 Generation And Fuel | 2021
14541 | 14541 | 2021 | NC | SunEdison LV Sutton Plant Site | 56938 | PP_56938_NCP1 | PP_56938 | NCP1 |  | OP | PV | SUN | 1.2 | 0.127 | 1330 | 680 | Distributed from 923 Generation And Fuel | 2008
14542 | 14542 | 2021 | NC | SunEnergy1-Scotland Neck, LLC | 59898 | PP_59898_SE1SN | PP_59898 | SE1SN |  | OP | PV | SUN | 3 | 0.22 | 5781 | 2954 | Distributed from 923 Generation And Fuel | 2014
14543 | 14543 | 2021 | NC | Sunfish Farm | 58864 | PP_58864_1 | PP_58864 | 1 |  | OP | PV | SUN | 5 | 0.192 | 8390 | 4287 | Distributed from 923 Generation And Fuel | 2015
14544 | 14544 | 2021 | NC | Sunflower Solar | 60638 | PP_60638_NC160 | PP_60638 | NC160 |  | OP | PV | SUN | 16 | 0.231 | 32437 | 16573 | Distributed from 923 Generation And Fuel | 2017
14545 | 14545 | 2021 | NC | Swansboro Solar, LLC | 64476 | PP_64476_1102 | PP_64476 | 1102 |  | OP | PV | SUN | 4.9 | 0.193 | 8298 | 5173 | Distributed from 923 Generation And Fuel | 2021
14546 | 14546 | 2021 | NC | Sweet Tea Solar, LLC | 64273 | PP_64273_018 | PP_64273 | 18 |  | OP | PV | SUN | 4.5 | 0.132 | 5189 | 3235 | Distributed from 923 Generation And Fuel | 2021
14547 | 14547 | 2021 | NC | Sweetgum Solar | 59824 | PP_59824_5732 | PP_59824 | 5732 |  | OP | PV | SUN | 5 | 0.202 | 8841 | 4517 | Distributed from 923 Generation And Fuel | 2015
14548 | 14548 | 2021 | NC | Tamworth Holdings | 60394 | PP_60394_PV1 | PP_60394 | PV1 |  | OP | PV | SUN | 5 | 0.248 | 10858 | 5548 | Distributed from 923 Generation And Fuel | 2019
14549 | 14549 | 2021 | NC | Tanager Holdings | 60691 | PP_60691_PV1 | PP_60691 | PV1 |  | OP | PV | SUN | 5 | 0.192 | 8412 | 4298 | Distributed from 923 Generation And Fuel | 2019
14550 | 14550 | 2021 | NC | Tarboro Solar | 59648 | PP_59648_5MWPV | PP_59648 | 5MWPV |  | OP | PV | SUN | 5 | 0.176 | 7692 | 3930 | Distributed from 923 Generation And Fuel | 2016
14551 | 14551 | 2021 | NC | Tart Farm | 59583 | PP_59583_PV1 | PP_59583 | PV1 |  | OP | PV | SUN | 5 | 0.194 | 8480 | 4333 | Distributed from 923 Generation And Fuel | 2016
14552 | 14552 | 2021 | NC | Tate Solar | 60160 | PP_60160_PV1 | PP_60160 | PV1 |  | OP | PV | SUN | 5 | 0.202 | 8844 | 4519 | Distributed from 923 Generation And Fuel | 2020
14553 | 14553 | 2021 | NC | Taylorsville Solar LLC | 57402 | PP_57402_TAY1 | PP_57402 | TAY1 |  | OP | PV | SUN | 1.2 | 0.146 | 1538 | 786 | Distributed from 923 Generation And Fuel | 2010
14554 | 14554 | 2021 | NC | Tennessee Creek | 2749 | PP_2749_1 | PP_2749 | 1 |  | OP | HY | WAT | 10.8 | 0.254 | 24071 | 9480 | Distributed from 923 Generation And Fuel | 1955
14555 | 14555 | 2021 | NC | Thanksgiving Fire Solar Farm, LLC | 62786 | PP_62786_12087 | PP_62786 | 12087 |  | OP | PV | SUN | 2 | 0.219 | 3844 | 1964 | Distributed from 923 Generation And Fuel | 2019
14556 | 14556 | 2021 | NC | Thornton PV1 | 59152 | PP_59152_THOR1 | PP_59152 | THOR1 |  | OP | PV | SUN | 5 | 0.195 | 8560 | 4374 | Distributed from 923 Generation And Fuel | 2015
14557 | 14557 | 2021 | NC | Thorpe | 2750 | PP_2750_1 | PP_2750 | 1 |  | OP | HY | WAT | 21.6 | 0.461 | 87227 | 34353 | Distributed from 923 Generation And Fuel | 1941
14558 | 14558 | 2021 | NC | Three Bridge | 62540 | PP_62540_PGR01 | PP_62540 | PGR01 |  | OP | PV | SUN | 2 | 0.192 | 3360 | 1717 | Distributed from 923 Generation And Fuel | 2018
14559 | 14559 | 2021 | NC | Thunderhead | 65111 | PP_65111_THU | PP_65111 | THU |  | OP | PV | SUN | 2.6 | 0 | 0 | 0 | Distributed from 923 Generation And Fuel | 2021
14560 | 14560 | 2021 | NC | Tiburon Holdings | 59217 | PP_59217_PV1 | PP_59217 | PV1 |  | OP | PV | SUN | 5 | 0.203 | 8892 | 4543 | Distributed from 923 Generation And Fuel | 2016
14561 | 14561 | 2021 | NC | Tides Lane Farm | 60429 | PP_60429_PV1 | PP_60429 | PV1 |  | OP | PV | SUN | 3.7 | 0.186 | 6038 | 3085 | Distributed from 923 Generation And Fuel | 2019
14562 | 14562 | 2021 | NC | Tillery | 2714 | PP_2714_1 | PP_2714 | 1 |  | OP | HY | WAT | 22 | 0.256 | 49279.214 | 19407.929 | Distributed from 923 Generation And Fuel | 1928
14563 | 14563 | 2021 | NC | Tillery | 2714 | PP_2714_2 | PP_2714 | 2 |  | OP | HY | WAT | 18 | 0.256 | 40319.357 | 15879.214 | Distributed from 923 Generation And Fuel | 1928
14564 | 14564 | 2021 | NC | Tillery | 2714 | PP_2714_3 | PP_2714 | 3 |  | OP | HY | WAT | 22 | 0.256 | 49279.214 | 19407.929 | Distributed from 923 Generation And Fuel | 1928
14565 | 14565 | 2021 | NC | Tillery | 2714 | PP_2714_4 | PP_2714 | 4 |  | OP | HY | WAT | 22 | 0.256 | 49279.214 | 19407.929 | Distributed from 923 Generation And Fuel | 1960
14566 | 14566 | 2021 | NC | Tinker (NC) | 65550 | PP_65550_TINKR | PP_65550 | TINKR |  | OP | PV | SUN | 4.8 |  |  |  |  | 2018
14567 | 14567 | 2021 | NC | Tolson Solar | 61131 | PP_61131_12345 | PP_61131 | 12345 |  | OP | PV | SUN | 3 | 0.193 | 5074 | 2592 | Distributed from 923 Generation And Fuel | 2015
14568 | 14568 | 2021 | NC | Town of Cary | 59377 | PP_59377_CARY1 | PP_59377 | CARY1 |  | OP | PV | SUN | 1.5 | 0.169 | 2226 | 1137 | Distributed from 923 Generation And Fuel | 2012
14569 | 14569 | 2021 | NC | Tracy Solar | 59498 | PP_59498_PV1 | PP_59498 | PV1 |  | OP | PV | SUN | 10 | 0.203 | 17788 | 9088 | Distributed from 923 Generation And Fuel | 2015
14570 | 14570 | 2021 | NC | Trent River Farm | 65549 | PP_65549_TRENT | PP_65549 | TRENT |  | OP | PV | SUN | 5 |  |  |  |  | 2018
14571 | 14571 | 2021 | NC | Trent River Solar, LLC | 63842 | PP_63842_PGR25 | PP_63842 | PGR25 |  | OP | PV | SUN | 78.7 | 0.074 | 51050 | 24139 | Distributed from 923 Generation And Fuel | 2021
14572 | 14572 | 2021 | NC | Trinity Solar | 60291 | PP_60291_PV1 | PP_60291 | PV1 |  | OP | PV | SUN | 5 | 0.221 | 9669 | 4940 | Distributed from 923 Generation And Fuel | 2019
14573 | 14573 | 2021 | NC | Tripple State Farm | 61086 | PP_61086_1 | PP_61086 | 1 |  | OP | PV | SUN | 5 | 0.218 | 9547 | 4878 | Distributed from 923 Generation And Fuel | 2016
14574 | 14574 | 2021 | NC | Trojan Solar, LLC | 64366 | PP_64366_30007 | PP_64366 | 30007 |  | OP | PV | SUN | 5 | 0.223 | 9776 | 4995 | Distributed from 923 Generation And Fuel | 2020
14575 | 14575 | 2021 | NC | Truman (NC) | 65548 | PP_65548_TRUMN | PP_65548 | TRUMN |  | OP | PV | SUN | 5 |  |  |  |  | 2019
14576 | 14576 | 2021 | NC | Tuckasegee | 2751 | PP_2751_1 | PP_2751 | 1 |  | OP | HY | WAT | 3 | 0.308 | 8100 | 3190 | Distributed from 923 Generation And Fuel | 1950
14577 | 14577 | 2021 | NC | Tuckertown Hydro | 54897 | PP_54897_TT1 | PP_54897 | TT1 |  | OP | HY | WAT | 14 | 0.289 | 35464 | 13967 | Distributed from 923 Generation And Fuel | 1962
14578 | 14578 | 2021 | NC | Tuckertown Hydro | 54897 | PP_54897_TT2 | PP_54897 | TT2 |  | OP | HY | WAT | 14 | 0.289 | 35464 | 13967 | Distributed from 923 Generation And Fuel | 1962
14579 | 14579 | 2021 | NC | Tuckertown Hydro | 54897 | PP_54897_TT3 | PP_54897 | TT3 |  | OP | HY | WAT | 14 | 0.289 | 35464 | 13967 | Distributed from 923 Generation And Fuel | 1962
14580 | 14580 | 2021 | NC | Turkey Branch Solar LLC | 58670 | PP_58670_TURKY | PP_58670 | TURKY |  | OP | PV | SUN | 5 | 0.192 | 8406 | 4295 | Distributed from 923 Generation And Fuel | 2014
14582 | 14582 | 2021 | NC | Turner Shoals | 2735 | PP_2735_1 | PP_2735 | 1 |  | OP | HY | WAT | 2.7 | 0.335 | 7931 | 2770.5 | Distributed from 923 Generation And Fuel | 1996
14583 | 14583 | 2021 | NC | Turner Shoals | 2735 | PP_2735_2 | PP_2735 | 2 |  | OP | HY | WAT | 2.7 | 0.335 | 7931 | 2770.5 | Distributed from 923 Generation And Fuel | 1996
14584 | 14584 | 2021 | NC | Tuxedo | 2736 | PP_2736_1 | PP_2736 | 1 |  | OP | HY | WAT | 2.5 | 0.498 | 10901 | 4293 | Distributed from 923 Generation And Fuel | 1920
14585 | 14585 | 2021 | NC | Tuxedo | 2736 | PP_2736_2 | PP_2736 | 2 |  | OP | HY | WAT | 2.5 | 0.498 | 10901 | 4293 | Distributed from 923 Generation And Fuel | 1920
14586 | 14586 | 2021 | NC | TWE Chocowinity Solar, LLC | 60048 | PP_60048_FLS1 | PP_60048 | FLS1 |  | OP | PV | SUN | 4.5 | 0.165 | 6488 | 3315 | Distributed from 923 Generation And Fuel | 2015
14587 | 14587 | 2021 | NC | TWE New Bern Solar Project, LLC | 60191 | PP_60191_FLS1 | PP_60191 | FLS1 |  | OP | PV | SUN | 4 | 0.17 | 5947 | 3039 | Distributed from 923 Generation And Fuel | 2016
14588 | 14588 | 2021 | NC | Two Lines Farm | 58348 | PP_58348_1 | PP_58348 | 1 |  | OP | PV | SUN | 5 | 0.194 | 8483 | 4334 | Distributed from 923 Generation And Fuel | 2013
14594 | 14594 | 2021 | NC | Univ of NC Chapel Hill Cogen Facility | 54276 | PP_54276_TG3 | PP_54276 | TG3 | 2 | OP | ST | BIT | 28 | 0.221 | 54266 | 19523 | EIA-923 Generator File | 1991
14595 | 14595 | 2021 | NC | Upchurch Solar Center LLC | 58812 | PP_58812_USC1 | PP_58812 | USC1 |  | OP | PV | SUN | 5 | 0.191 | 8366 | 4274 | Distributed from 923 Generation And Fuel | 2014
14596 | 14596 | 2021 | NC | Uwharrie Mountain Renewable | 58526 | PP_58526_1 | PP_58526 | 1 |  | OP | IC | LFG | 1.6 | 0.59 | 8273.667 | 3349.333 | Distributed from 923 Generation And Fuel | 2014
14597 | 14597 | 2021 | NC | Uwharrie Mountain Renewable | 58526 | PP_58526_2 | PP_58526 | 2 |  | OP | IC | LFG | 1.6 | 0.59 | 8273.667 | 3349.333 | Distributed from 923 Generation And Fuel | 2014
14598 | 14598 | 2021 | NC | Uwharrie Mountain Renewable | 58526 | PP_58526_3 | PP_58526 | 3 |  | OP | IC | LFG | 1.6 | 0.59 | 8273.667 | 3349.333 | Distributed from 923 Generation And Fuel | 2014
14599 | 14599 | 2021 | NC | Uwharrie Mountain Renewable | 58526 | PP_58526_4 | PP_58526 | 4 |  | OP | IC | LFG | 1.6 | 0.59 | 8273.667 | 3349.333 | Distributed from 923 Generation And Fuel | 2014
14600 | 14600 | 2021 | NC | Uwharrie Mountain Renewable | 58526 | PP_58526_5 | PP_58526 | 5 |  | OP | IC | LFG | 1.6 | 0.59 | 8273.667 | 3349.333 | Distributed from 923 Generation And Fuel | 2014
14601 | 14601 | 2021 | NC | Uwharrie Mountain Renewable | 58526 | PP_58526_6 | PP_58526 | 6 |  | OP | IC | LFG | 1.6 | 0.59 | 8273.667 | 3349.333 | Distributed from 923 Generation And Fuel | 2014
14602 | 14602 | 2021 | NC | Van Buren | 64674 | PP_64674_VAN | PP_64674 | VAN |  | OP | PV | SUN | 2 | 0.218 | 3819 | 2167 | Distributed from 923 Generation And Fuel | 2021
14603 | 14603 | 2021 | NC | Van Slyke Solar Center, LLC | 59761 | PP_59761_VSLYK | PP_59761 | VSLYK |  | OP | PV | SUN | 5 | 0.209 | 9151 | 4676 | Distributed from 923 Generation And Fuel | 2014
14604 | 14604 | 2021 | NC | Vance Solar Farm, LLC | 59928 | PP_59928_NB007 | PP_59928 | NB007 |  | OP | PV | SUN | 5 | 0.201 | 8799 | 4496 | Distributed from 923 Generation And Fuel | 2016
14606 | 14606 | 2021 | NC | Ventura Solar, LLC | 63734 | PP_63734_11632 | PP_63734 | 11632 |  | OP | PV | SUN | 5 | 0.248 | 10873 | 5555 | Distributed from 923 Generation And Fuel | 2020
14607 | 14607 | 2021 | NC | Vickers | 59190 | PP_59190_1 | PP_59190 | 1 |  | OP | PV | SUN | 2 | 0.212 | 3713 | 1897 | Distributed from 923 Generation And Fuel | 2014
14608 | 14608 | 2021 | NC | Vicksburg Solar | 59605 | PP_59605_FLS1 | PP_59605 | FLS1 |  | OP | PV | SUN | 5 | 0.203 | 8886 | 4540 | Distributed from 923 Generation And Fuel | 2015
14609 | 14609 | 2021 | NC | Violet Solar | 60961 | PP_60961_PV1 | PP_60961 | PV1 |  | OP | PV | SUN | 5 | 0.165 | 7209 | 3683 | Distributed from 923 Generation And Fuel | 2018
14610 | 14610 | 2021 | NC | Viper Solar | 60920 | PP_60920_PV1 | PP_60920 | PV1 |  | OP | PV | SUN | 2 | 0.224 | 3917 | 2001 | Distributed from 923 Generation And Fuel | 2017
14611 | 14611 | 2021 | NC | W H Weatherspoon | 2716 | PP_2716_GT1 | PP_2716 | GT1 |  | OP | GT | DFO | 39.7 | 0.001 | 198.013 | 60.402 | Distributed from 923 Generation And Fuel | 1970
14612 | 14612 | 2021 | NC | W H Weatherspoon | 2716 | PP_2716_GT2 | PP_2716 | GT2 |  | OP | GT | DFO | 39.7 | 0.001 | 198.013 | 60.402 | Distributed from 923 Generation And Fuel | 1970
14613 | 14613 | 2021 | NC | W H Weatherspoon | 2716 | PP_2716_GT3 | PP_2716 | GT3 |  | OP | GT | DFO | 41.8 | 0.001 | 208.487 | 63.598 | Distributed from 923 Generation And Fuel | 1971
14614 | 14614 | 2021 | NC | W H Weatherspoon | 2716 | PP_2716_GT4 | PP_2716 | GT4 |  | OP | GT | DFO | 41.8 | 0.001 | 208.487 | 63.598 | Distributed from 923 Generation And Fuel | 1971
14615 | 14615 | 2021 | NC | Waco Farm | 58863 | PP_58863_1 | PP_58863 | 1 |  | OP | PV | SUN | 5 | 0.198 | 8673 | 4431 | Distributed from 923 Generation And Fuel | 2013
14616 | 14616 | 2021 | NC | Wadesboro 4 | 62627 | PP_62627_WADE4 | PP_62627 | WADE4 |  | OP | PV | SUN | 2.2 | 0.203 | 3907 | 1996 | Distributed from 923 Generation And Fuel | 2019
14617 | 14617 | 2021 | NC | Wadesboro Farm 1 | 61087 | PP_61087_1 | PP_61087 | 1 |  | OP | PV | SUN | 5 | 0.202 | 8854 | 4524 | Distributed from 923 Generation And Fuel | 2015
14618 | 14618 | 2021 | NC | Wadesboro Farm 2 | 60575 | PP_60575_1 | PP_60575 | 1 |  | OP | PV | SUN | 5 | 0.213 | 9325 | 4764 | Distributed from 923 Generation And Fuel | 2016
14619 | 14619 | 2021 | NC | Wadesboro Farm 3 | 60576 | PP_60576_1 | PP_60576 | 1 |  | OP | PV | SUN | 5 | 0.217 | 9514 | 4861 | Distributed from 923 Generation And Fuel | 2016
14620 | 14620 | 2021 | NC | Wadesboro Solar | 61129 | PP_61129_12347 | PP_61129 | 12347 |  | OP | PV | SUN | 5 | 0.185 | 8103 | 4140 | Distributed from 923 Generation And Fuel | 2017
14621 | 14621 | 2021 | NC | Wagstaff Farm 1 | 58862 | PP_58862_1 | PP_58862 | 1 |  | OP | PV | SUN | 5 | 0.2 | 8756 | 4474 | Distributed from 923 Generation And Fuel | 2013
14622 | 14622 | 2021 | NC | Wake County LFG Facility | 59688 | PP_59688_E1 | PP_59688 | E1 |  | OP | IC | LFG | 0.3 | 0.755 | 1983.7 | 798.167 | Distributed from 923 Generation And Fuel | 2013
14623 | 14623 | 2021 | NC | Wake County LFG Facility | 59688 | PP_59688_E10 | PP_59688 | E10 |  | OP | IC | LFG | 0.3 | 0.755 | 1983.7 | 798.167 | Distributed from 923 Generation And Fuel | 2013
14624 | 14624 | 2021 | NC | Wake County LFG Facility | 59688 | PP_59688_E11 | PP_59688 | E11 |  | OP | IC | LFG | 0.3 | 0.755 | 1983.7 | 798.167 | Distributed from 923 Generation And Fuel | 2013
14625 | 14625 | 2021 | NC | Wake County LFG Facility | 59688 | PP_59688_E12 | PP_59688 | E12 |  | OP | IC | LFG | 0.3 | 0.755 | 1983.7 | 798.167 | Distributed from 923 Generation And Fuel | 2013
14626 | 14626 | 2021 | NC | Wake County LFG Facility | 59688 | PP_59688_E13 | PP_59688 | E13 |  | OP | IC | LFG | 0.3 | 0.755 | 1983.7 | 798.167 | Distributed from 923 Generation And Fuel | 2013
14627 | 14627 | 2021 | NC | Wake County LFG Facility | 59688 | PP_59688_E14 | PP_59688 | E14 |  | OP | IC | LFG | 0.3 | 0.755 | 1983.7 | 798.167 | Distributed from 923 Generation And Fuel | 2013
14628 | 14628 | 2021 | NC | Wake County LFG Facility | 59688 | PP_59688_E15 | PP_59688 | E15 |  | OP | IC | LFG | 0.3 | 0.755 | 1983.7 | 798.167 | Distributed from 923 Generation And Fuel | 2013
14629 | 14629 | 2021 | NC | Wake County LFG Facility | 59688 | PP_59688_E16 | PP_59688 | E16 |  | OP | IC | LFG | 0.3 | 0.755 | 1983.7 | 798.167 | Distributed from 923 Generation And Fuel | 2013
14630 | 14630 | 2021 | NC | Wake County LFG Facility | 59688 | PP_59688_E17 | PP_59688 | E17 |  | OP | IC | LFG | 0.3 | 0.755 | 1983.7 | 798.167 | Distributed from 923 Generation And Fuel | 2013
14631 | 14631 | 2021 | NC | Wake County LFG Facility | 59688 | PP_59688_E18 | PP_59688 | E18 |  | OP | IC | LFG | 0.3 | 0.755 | 1983.7 | 798.167 | Distributed from 923 Generation And Fuel | 2013
14632 | 14632 | 2021 | NC | Wake County LFG Facility | 59688 | PP_59688_E19 | PP_59688 | E19 |  | OP | IC | LFG | 0.3 | 0.755 | 1983.7 | 798.167 | Distributed from 923 Generation And Fuel | 2015
14633 | 14633 | 2021 | NC | Wake County LFG Facility | 59688 | PP_59688_E2 | PP_59688 | E2 |  | OP | IC | LFG | 0.3 | 0.755 | 1983.7 | 798.167 | Distributed from 923 Generation And Fuel | 2013
14634 | 14634 | 2021 | NC | Wake County LFG Facility | 59688 | PP_59688_E20 | PP_59688 | E20 |  | OP | IC | LFG | 0.3 | 0.755 | 1983.7 | 798.167 | Distributed from 923 Generation And Fuel | 2015
14635 | 14635 | 2021 | NC | Wake County LFG Facility | 59688 | PP_59688_E21 | PP_59688 | E21 |  | OP | IC | LFG | 0.3 | 0.755 | 1983.7 | 798.167 | Distributed from 923 Generation And Fuel | 2015
14636 | 14636 | 2021 | NC | Wake County LFG Facility | 59688 | PP_59688_E22 | PP_59688 | E22 |  | OP | IC | LFG | 0.3 | 0.755 | 1983.7 | 798.167 | Distributed from 923 Generation And Fuel | 2015
14637 | 14637 | 2021 | NC | Wake County LFG Facility | 59688 | PP_59688_E23 | PP_59688 | E23 |  | OP | IC | LFG | 0.3 | 0.755 | 1983.7 | 798.167 | Distributed from 923 Generation And Fuel | 2015
14638 | 14638 | 2021 | NC | Wake County LFG Facility | 59688 | PP_59688_E24 | PP_59688 | E24 |  | OP | IC | LFG | 0.3 | 0.755 | 1983.7 | 798.167 | Distributed from 923 Generation And Fuel | 2015
14639 | 14639 | 2021 | NC | Wake County LFG Facility | 59688 | PP_59688_E25 | PP_59688 | E25 |  | OP | IC | LFG | 0.3 | 0.755 | 1983.7 | 798.167 | Distributed from 923 Generation And Fuel | 2019
14640 | 14640 | 2021 | NC | Wake County LFG Facility | 59688 | PP_59688_E26 | PP_59688 | E26 |  | OP | IC | LFG | 0.3 | 0.755 | 1983.7 | 798.167 | Distributed from 923 Generation And Fuel | 2019
14641 | 14641 | 2021 | NC | Wake County LFG Facility | 59688 | PP_59688_E27 | PP_59688 | E27 |  | OP | IC | LFG | 0.3 | 0.755 | 1983.7 | 798.167 | Distributed from 923 Generation And Fuel | 2019
14642 | 14642 | 2021 | NC | Wake County LFG Facility | 59688 | PP_59688_E28 | PP_59688 | E28 |  | OP | IC | LFG | 0.3 | 0.755 | 1983.7 | 798.167 | Distributed from 923 Generation And Fuel | 2019
14643 | 14643 | 2021 | NC | Wake County LFG Facility | 59688 | PP_59688_E29 | PP_59688 | E29 |  | OP | IC | LFG | 0.3 | 0.755 | 1983.7 | 798.167 | Distributed from 923 Generation And Fuel | 2019
14644 | 14644 | 2021 | NC | Wake County LFG Facility | 59688 | PP_59688_E3 | PP_59688 | E3 |  | OP | IC | LFG | 0.3 | 0.755 | 1983.7 | 798.167 | Distributed from 923 Generation And Fuel | 2013
14645 | 14645 | 2021 | NC | Wake County LFG Facility | 59688 | PP_59688_E30 | PP_59688 | E30 |  | OP | IC | LFG | 0.3 | 0.755 | 1983.7 | 798.167 | Distributed from 923 Generation And Fuel | 2019
14646 | 14646 | 2021 | NC | Wake County LFG Facility | 59688 | PP_59688_E4 | PP_59688 | E4 |  | OP | IC | LFG | 0.3 | 0.755 | 1983.7 | 798.167 | Distributed from 923 Generation And Fuel | 2013
14647 | 14647 | 2021 | NC | Wake County LFG Facility | 59688 | PP_59688_E5 | PP_59688 | E5 |  | OP | IC | LFG | 0.3 | 0.755 | 1983.7 | 798.167 | Distributed from 923 Generation And Fuel | 2013
14648 | 14648 | 2021 | NC | Wake County LFG Facility | 59688 | PP_59688_E6 | PP_59688 | E6 |  | OP | IC | LFG | 0.3 | 0.755 | 1983.7 | 798.167 | Distributed from 923 Generation And Fuel | 2013
14649 | 14649 | 2021 | NC | Wake County LFG Facility | 59688 | PP_59688_E7 | PP_59688 | E7 |  | OP | IC | LFG | 0.3 | 0.755 | 1983.7 | 798.167 | Distributed from 923 Generation And Fuel | 2013
14650 | 14650 | 2021 | NC | Wake County LFG Facility | 59688 | PP_59688_E8 | PP_59688 | E8 |  | OP | IC | LFG | 0.3 | 0.755 | 1983.7 | 798.167 | Distributed from 923 Generation And Fuel | 2013
14651 | 14651 | 2021 | NC | Wake County LFG Facility | 59688 | PP_59688_E9 | PP_59688 | E9 |  | OP | IC | LFG | 0.3 | 0.755 | 1983.7 | 798.167 | Distributed from 923 Generation And Fuel | 2013
14652 | 14652 | 2021 | NC | Wakefield Solar | 61536 | PP_61536_GEN1 | PP_61536 | GEN1 |  | OP | PV | SUN | 5 | 0.225 | 9835 | 5025 | Distributed from 923 Generation And Fuel | 2017
14653 | 14653 | 2021 | NC | Wallace | 59050 | PP_59050_GEN 1 | PP_59050 | GEN 1 |  | OP | PV | SUN | 2 | 0.189 | 3304 | 1688 | Distributed from 923 Generation And Fuel | 2013
14654 | 14654 | 2021 | NC | Walters | 2715 | PP_2715_1 | PP_2715 | 1 |  | OP | HY | WAT | 36 | 0.405 | 127824.667 | 50341.667 | Distributed from 923 Generation And Fuel | 1930
14655 | 14655 | 2021 | NC | Walters | 2715 | PP_2715_2 | PP_2715 | 2 |  | OP | HY | WAT | 36 | 0.405 | 127824.667 | 50341.667 | Distributed from 923 Generation And Fuel | 1930
14656 | 14656 | 2021 | NC | Walters | 2715 | PP_2715_3 | PP_2715 | 3 |  | OP | HY | WAT | 36 | 0.405 | 127824.667 | 50341.667 | Distributed from 923 Generation And Fuel | 1930
14657 | 14657 | 2021 | NC | Walters Solar (FLS 260) | 59603 | PP_59603_FLS1 | PP_59603 | FLS1 |  | OP | PV | SUN | 5 | 0.187 | 8175 | 4177 | Distributed from 923 Generation And Fuel | 2015
14658 | 14658 | 2021 | NC | Warbler Holdings | 60393 | PP_60393_PV1 | PP_60393 | PV1 |  | OP | PV | SUN | 4 | 0.059 | 2078 | 0 | Distributed from 923 Generation And Fuel | 2021
14659 | 14659 | 2021 | NC | Ward WTP | 57607 | PP_57607_1 | PP_57607 | 1 |  | OP | IC | DFO | 1 | 0.003 | 27.5 | 8.5 | Distributed from 923 Generation And Fuel | 1999
14660 | 14660 | 2021 | NC | Ward WTP | 57607 | PP_57607_2 | PP_57607 | 2 |  | OP | IC | DFO | 1 | 0.003 | 27.5 | 8.5 | Distributed from 923 Generation And Fuel | 1999
14661 | 14661 | 2021 | NC | Warren Solar Farm LLC | 62223 | PP_62223_10423 | PP_62223 | 10423 |  | OP | PV | SUN | 5 | 0.244 | 10683 | 5458 | Distributed from 923 Generation And Fuel | 2019
14662 | 14662 | 2021 | NC | Warrenton Farm | 58312 | PP_58312_1 | PP_58312 | 1 |  | OP | PV | SUN | 4 | 0.214 | 7485 | 3824 | Distributed from 923 Generation And Fuel | 2012
14663 | 14663 | 2021 | NC | Warrenton I Solar | 62100 | PP_62100_PGRI4 | PP_62100 | PGRI4 |  | OP | PV | SUN | 4.9 | 0.22 | 9433 | 4820 | Distributed from 923 Generation And Fuel | 2018
14664 | 14664 | 2021 | NC | Warsaw Farm | 58848 | PP_58848_1 | PP_58848 | 1 |  | OP | PV | SUN | 65 | 0.203 | 115718 | 59124 | Distributed from 923 Generation And Fuel | 2015
14665 | 14665 | 2021 | NC | Warsaw I | 59119 | PP_59119_PV1 | PP_59119 | PV1 |  | OP | PV | SUN | 2 | 0.182 | 3181 | 1625 | Distributed from 923 Generation And Fuel | 2013
14666 | 14666 | 2021 | NC | Warsaw II | 59120 | PP_59120_PV1 | PP_59120 | PV1 |  | OP | PV | SUN | 2 | 0.197 | 3453 | 1764 | Distributed from 923 Generation And Fuel | 2013
14667 | 14667 | 2021 | NC | Washington Airport Solar LLC | 58845 | PP_58845_1 | PP_58845 | 1 |  | OP | PV | SUN | 5 | 0.213 | 9348 | 4776 | Distributed from 923 Generation And Fuel | 2014
14668 | 14668 | 2021 | NC | Washington Millfield Solar, LLC | 58846 | PP_58846_1 | PP_58846 | 1 |  | OP | PV | SUN | 5 | 0.205 | 8984 | 4590 | Distributed from 923 Generation And Fuel | 2013
14669 | 14669 | 2021 | NC | Washington White Post Solar LLC | 58135 | PP_58135_1 | PP_58135 | 1 |  | OP | PV | SUN | 12.4 | 0.182 | 19758 | 10095 | Distributed from 923 Generation And Fuel | 2012
14670 | 14670 | 2021 | NC | Waste Management Piedmont LFGTE Project | 57169 | PP_57169_GEN1 | PP_57169 | GEN1 |  | OP | IC | LFG | 0.8 | 0.542 | 3798 | 1537.667 | Distributed from 923 Generation And Fuel | 2011
14671 | 14671 | 2021 | NC | Waste Management Piedmont LFGTE Project | 57169 | PP_57169_GEN2 | PP_57169 | GEN2 |  | OP | IC | LFG | 0.8 | 0.542 | 3798 | 1537.667 | Distributed from 923 Generation And Fuel | 2011
14672 | 14672 | 2021 | NC | Waste Management Piedmont LFGTE Project | 57169 | PP_57169_GEN3 | PP_57169 | GEN3 |  | OP | IC | LFG | 0.8 | 0.542 | 3798 | 1537.667 | Distributed from 923 Generation And Fuel | 2011
14673 | 14673 | 2021 | NC | Water Filter Plant #2 | 55534 | PP_55534_1299 | PP_55534 | 1299 |  | OP | IC | DFO | 1.8 | 0 | 0 | 0 | Distributed from 923 Generation And Fuel | 2013
14674 | 14674 | 2021 | NC | Watson Seed Farm PV1 | 59153 | PP_59153_WAT1 | PP_59153 | WAT1 |  | OP | PV | SUN | 20 | 0.194 | 34009 | 17376 | Distributed from 923 Generation And Fuel | 2015
14675 | 14675 | 2021 | NC | Watts Farm | 58317 | PP_58317_1 | PP_58317 | 1 |  | OP | PV | SUN | 5 | 0.19 | 8324 | 4253 | Distributed from 923 Generation And Fuel | 2012
14676 | 14676 | 2021 | NC | Wayne Solar I LLC | 60602 | PP_60602_WYN1 | PP_60602 | WYN1 |  | OP | PV | SUN | 5 | 0.182 | 7961 | 4068 | Distributed from 923 Generation And Fuel | 2014
14677 | 14677 | 2021 | NC | Wayne Solar II LLC | 60598 | PP_60598_WYN2 | PP_60598 | WYN2 |  | OP | PV | SUN | 5 | 0.189 | 8291 | 4236 | Distributed from 923 Generation And Fuel | 2014
14678 | 14678 | 2021 | NC | Wayne Solar III LLC | 60597 | PP_60597_WYN3 | PP_60597 | WYN3 |  | OP | PV | SUN | 5 | 0.186 | 8164 | 4171 | Distributed from 923 Generation And Fuel | 2014
14679 | 14679 | 2021 | NC | Wedge | 65547 | PP_65547_WEDGE | PP_65547 | WEDGE |  | OP | PV | SUN | 5 | 0.193 | 8457 | 5272 | Distributed from 923 Generation And Fuel | 2021
14680 | 14680 | 2021 | NC | Wellons Farm | 59584 | PP_59584_PV1 | PP_59584 | PV1 |  | OP | PV | SUN | 5 | 0.245 | 10724 | 5479 | Distributed from 923 Generation And Fuel | 2015
14681 | 14681 | 2021 | NC | Wendell Solar Farm LLC | 62595 | PP_62595_10424 | PP_62595 | 10424 |  | OP | PV | SUN | 5 | 0.21 | 9189 | 4695 | Distributed from 923 Generation And Fuel | 2019
14682 | 14682 | 2021 | NC | West Salisbury Farm LLC | 59111 | PP_59111_1 | PP_59111 | 1 |  | OP | PV | SUN | 5 | 0.196 | 8592 | 4390 | Distributed from 923 Generation And Fuel | 2015
14683 | 14683 | 2021 | NC | West Siler | 59112 | PP_59112_1 | PP_59112 | 1 |  | OP | PV | SUN | 5 | 0.217 | 9503 | 4855 | Distributed from 923 Generation And Fuel | 2017
14684 | 14684 | 2021 | NC | Westside WWTP | 57608 | PP_57608_1 | PP_57608 | 1 |  | OP | IC | DFO | 1.8 | 0.006 | 95 | 29 | Distributed from 923 Generation And Fuel | 2005
14685 | 14685 | 2021 | NC | Whitakers | 59526 | PP_59526_WHIT1 | PP_59526 | WHIT1 |  | OP | PV | SUN | 12 | 0.251 | 26369 | 13473 | Distributed from 923 Generation And Fuel | 2015
14686 | 14686 | 2021 | NC | Whitakers Farm (Fisher Rd) | 60438 | PP_60438_1 | PP_60438 | 1 |  | OP | PV | SUN | 3.4 | 0.214 | 6364 | 3252 | Distributed from 923 Generation And Fuel | 2016
14687 | 14687 | 2021 | NC | White Cross Farm | 58341 | PP_58341_1 | PP_58341 | 1 |  | OP | PV | SUN | 5 | 0.183 | 8036 | 4106 | Distributed from 923 Generation And Fuel | 2013
14689 | 14689 | 2021 | NC | White Street Renewables | 60364 | PP_60364_WSLFG | PP_60364 | WSLFG |  | OP | IC | LFG | 1.6 | 0.86 | 12050 | 4878 | Distributed from 923 Generation And Fuel | 2019
14690 | 14690 | 2021 | NC | White Street Renewables | 60364 | PP_60364_WSPV | PP_60364 | WSPV |  | OP | PV | SUN | 3.4 | 0.23 | 6840 | 3495 | Distributed from 923 Generation And Fuel | 2020
14691 | 14691 | 2021 | NC | Wilkinson Solar LLC | 62544 | PP_62544_GEN1 | PP_62544 | GEN1 |  | OP | PV | SUN | 80.6 | 0.237 | 167486 | 88766 | Distributed from 923 Generation And Fuel | 2019
14692 | 14692 | 2021 | NC | Willard Solar | 60287 | PP_60287_PV1 | PP_60287 | PV1 |  | OP | PV | SUN | 5 | 0.185 | 8102 | 4140 | Distributed from 923 Generation And Fuel | 2020
14696 | 14696 | 2021 | NC | Wilson Farm 1 | 58342 | PP_58342_1 | PP_58342 | 1 |  | OP | PV | SUN | 5 | 0.185 | 8088 | 4132 | Distributed from 923 Generation And Fuel | 2013
14697 | 14697 | 2021 | NC | Wilson Solar Farm 1 | 61274 | PP_61274_WISL1 | PP_61274 | WISL1 |  | OP | PV | SUN | 3.4 | 0.186 | 5542 | 2832 | Distributed from 923 Generation And Fuel | 2017
14698 | 14698 | 2021 | NC | Wilson Solar Farm 2 | 61275 | PP_61275_WILS2 | PP_61275 | WILS2 |  | OP | PV | SUN | 5 | 0.186 | 8125 | 4151 | Distributed from 923 Generation And Fuel | 2017
14699 | 14699 | 2021 | NC | Wilson Solar Farm 3 | 61276 | PP_61276_WILS3 | PP_61276 | WILS3 |  | OP | PV | SUN | 10 | 0.186 | 16330 | 8344 | Distributed from 923 Generation And Fuel | 2017
14700 | 14700 | 2021 | NC | Wilson Solar Farm 4 | 61277 | PP_61277_WILS4 | PP_61277 | WILS4 |  | OP | PV | SUN | 10 | 0.188 | 16437 | 8398 | Distributed from 923 Generation And Fuel | 2017
14701 | 14701 | 2021 | NC | Wilson Solar Farm 5 | 61278 | PP_61278_WILS5 | PP_61278 | WILS5 |  | OP | PV | SUN | 10 | 0.189 | 16537 | 8449 | Distributed from 923 Generation And Fuel | 2017
14702 | 14702 | 2021 | NC | Wilson Solar Farm 6 | 61279 | PP_61279_WILS6 | PP_61279 | WILS6 |  | OP | PV | SUN | 10 | 0.2 | 17517 | 8950 | Distributed from 923 Generation And Fuel | 2017
14703 | 14703 | 2021 | NC | Wilson Solar Farm 7 | 61280 | PP_61280_WILS7 | PP_61280 | WILS7 |  | OP | PV | SUN | 10 | 0.195 | 17119 | 8747 | Distributed from 923 Generation And Fuel | 2017
14708 | 14708 | 2021 | NC | Woodland Church Farm | 59586 | PP_59586_PV1 | PP_59586 | PV1 |  | OP | PV | SUN | 5 | 0.211 | 9259 | 4731 | Distributed from 923 Generation And Fuel | 2015
14710 | 14710 | 2021 | NC | Woodleaf Solar Facility | 62304 | PP_62304_PV1 | PP_62304 | PV1 |  | OP | PV | SUN | 6 | 0.212 | 11161 | 5703 | Distributed from 923 Generation And Fuel | 2018
14711 | 14711 | 2021 | NC | Woodsdale Farm, LLC | 63272 | PP_63272_NCWOO | PP_63272 | NCWOO |  | OP | PV | SUN | 2 | 0.211 | 3690 | 1885 | Distributed from 923 Generation And Fuel | 2018
14715 | 14715 | 2021 | NC | Wortham Solar Farm | 60361 | PP_60361_INV1 | PP_60361 | INV1 |  | OP | PV | SUN | 5 | 0.202 | 8848 | 4521 | Distributed from 923 Generation And Fuel | 2016
14716 | 14716 | 2021 | NC | Wyse Fork Solar Farm, LLC | 64822 | PP_64822_OS | PP_64822 | OS |  | OP | PV | SUN | 2 | 0 | 0 | 0 | Distributed from 923 Generation And Fuel | 2021
14718 | 14718 | 2021 | NC | Yadkin 601 Farm | 59587 | PP_59587_PV1 | PP_59587 | PV1 |  | OP | PV | SUN | 3 | 0.223 | 5863 | 2996 | Distributed from 923 Generation And Fuel | 2015
14719 | 14719 | 2021 | NC | Yadkinville Solar | 59950 | PP_59950_YAK | PP_59950 | YAK |  | OP | PV | SUN | 3.5 | 0.203 | 6215 | 3175 | Distributed from 923 Generation And Fuel | 2015
14720 | 14720 | 2021 | NC | Yanceyville Farm | 58343 | PP_58343_1 | PP_58343 | 1 |  | OP | PV | SUN | 5 | 0.191 | 8359 | 4271 | Distributed from 923 Generation And Fuel | 2013
14721 | 14721 | 2021 | NC | Yanceyville Farm 2 LLC | 59113 | PP_59113_1 | PP_59113 | 1 |  | OP | PV | SUN | 5 | 0.208 | 9106 | 4653 | Distributed from 923 Generation And Fuel | 2015
14722 | 14722 | 2021 | NC | Yanceyville Farm 3, LLC | 60240 | PP_60240_1 | PP_60240 | 1 |  | OP | PV | SUN | 4.9 | 0.209 | 8989 | 4593 | Distributed from 923 Generation And Fuel | 2015
14723 | 14723 | 2021 | NC | York Road Solar I, LLC | 60107 | PP_60107_YORK | PP_60107 | YORK |  | OP | PV | SUN | 2 | 0.186 | 3266 | 1669 | Distributed from 923 Generation And Fuel | 2015
14724 | 14724 | 2021 | NC | Zuma Solar, LLC | 64367 | PP_64367_30006 | PP_64367 | 30006 |  | OP | PV | SUN | 3 | 0.254 | 6688 | 3417 | Distributed from 923 Generation And Fuel | 2020
14725 | 14725 | 2021 | NC | ZV Solar 1 | 60980 | PP_60980_PV1 | PP_60980 | PV1 |  | OP | PV | SUN | 5 | 0.218 | 9567 | 4888 | Distributed from 923 Generation And Fuel | 2016
14726 | 14726 | 2021 | NC | ZV Solar 2, LLC | 61257 | PP_61257_ZV204 | PP_61257 | ZV204 |  | OP | PV | SUN | 4.9 | 0.215 | 9234 | 4718 | Distributed from 923 Generation And Fuel | 2017
14727 | 14727 | 2021 | NC | ZV Solar 3, LLC | 60549 | PP_60549_ZV3 | PP_60549 | ZV3 |  | OP | PV | SUN | 5 | 0.208 | 9096 | 4647 | Distributed from 923 Generation And Fuel | 2016
20057 | 20057 | 2021 | SC | 1634 Solar | 61935 | PP_61935_3 | PP_61935 | 3 |  | OP | PV | SUN | 2 | 0.245 | 4290 | 2287 | Distributed from 923 Generation And Fuel | 2021
20058 | 20058 | 2021 | SC | 99 Islands | 3272 | PP_3272_1 | PP_3272 | 1 |  | OP | HY | WAT | 3 | 0.582 | 15297.75 | 6024.75 | Distributed from 923 Generation And Fuel | 1910
20059 | 20059 | 2021 | SC | 99 Islands | 3272 | PP_3272_2 | PP_3272 | 2 |  | OP | HY | WAT | 3 | 0.582 | 15297.75 | 6024.75 | Distributed from 923 Generation And Fuel | 1910
20060 | 20060 | 2021 | SC | 99 Islands | 3272 | PP_3272_3 | PP_3272 | 3 |  | OP | HY | WAT | 3 | 0.582 | 15297.75 | 6024.75 | Distributed from 923 Generation And Fuel | 1910
20061 | 20061 | 2021 | SC | 99 Islands | 3272 | PP_3272_4 | PP_3272 | 4 |  | OP | HY | WAT | 3 | 0.582 | 15297.75 | 6024.75 | Distributed from 923 Generation And Fuel | 1910
20062 | 20062 | 2021 | SC | Abbot Solar | 61936 | PP_61936_2 | PP_61936 | 2 |  | OP | PV | SUN | 2 | 0.225 | 3945 | 1996 | Distributed from 923 Generation And Fuel | 2018
20063 | 20063 | 2021 | SC | Ace Solar | 61937 | PP_61937_18 | PP_61937 | 18 |  | OP | PV | SUN | 1 | 0.238 | 2085 | 1055 | Distributed from 923 Generation And Fuel | 2020
20064 | 20064 | 2021 | SC | Adams | 64682 | PP_64682_ADA | PP_64682 | ADA |  | OP | PV | SUN | 2 | 0.027 | 474 | 0 | Distributed from 923 Generation And Fuel | 2021
20065 | 20065 | 2021 | SC | AGA TAG Solar III LLC | 63243 | PP_63243_SCAG | PP_63243 | SCAG |  | OP | PV | SUN | 2 | 0.225 | 3936 | 1992 | Distributed from 923 Generation And Fuel | 2020
20067 | 20067 | 2021 | SC | Anderson (SC) | 64409 | PP_64409_ANDER | PP_64409 | ANDER |  | OP | PV | SUN | 2 | 0.054 | 952 | 302 | Distributed from 923 Generation And Fuel | 2021
20068 | 20068 | 2021 | SC | Anderson Regional Landfill | 56121 | PP_56121_A2 | PP_56121 | A2 |  | OP | IC | LFG | 1.6 | -0.015 | -215.5 | -87 | Distributed from 923 Generation And Fuel | 2008
20069 | 20069 | 2021 | SC | Anderson Regional Landfill | 56121 | PP_56121_A3 | PP_56121 | A3 |  | OP | IC | LFG | 1.6 | -0.015 | -215.5 | -87 | Distributed from 923 Generation And Fuel | 2008
20070 | 20070 | 2021 | SC | Atood II | 61960 | PP_61960_GEN1 | PP_61960 | GEN1 |  | OP | PV | SUN | 2 | 0.228 | 3990 | 2019 | Distributed from 923 Generation And Fuel | 2018
20071 | 20071 | 2021 | SC | ATOOD Solar III LLC | 63242 | PP_63242_SCAT | PP_63242 | SCAT |  | OP | PV | SUN | 2 | 0.212 | 3721 | 1883 | Distributed from 923 Generation And Fuel | 2019
20072 | 20072 | 2021 | SC | Augusta Solar | 63720 | PP_63720_PGR23 | PP_63720 | PGR23 |  | OP | PV | SUN | 2 | 0.205 | 3592 | 1818 | Distributed from 923 Generation And Fuel | 2020
20073 | 20073 | 2021 | SC | Bad Creek | 7125 | PP_7125_1 | PP_7125 | 1 |  | OP | PS | WAT | 420 | -0.033 | -120598.145 | -65546.25 | Distributed from 923 Generation And Fuel | 1991
20074 | 20074 | 2021 | SC | Bad Creek | 7125 | PP_7125_2 | PP_7125 | 2 |  | OP | PS | WAT | 420 | -0.033 | -120598.145 | -65546.25 | Distributed from 923 Generation And Fuel | 1991
20075 | 20075 | 2021 | SC | Bad Creek | 7125 | PP_7125_3 | PP_7125 | 3 |  | OP | PS | WAT | 324 | -0.033 | -93032.855 | -50564.25 | Distributed from 923 Generation And Fuel | 1991
20076 | 20076 | 2021 | SC | Bad Creek | 7125 | PP_7125_4 | PP_7125 | 4 |  | OP | PS | WAT | 324 | -0.033 | -93032.855 | -50564.25 | Distributed from 923 Generation And Fuel | 1991
20077 | 20077 | 2021 | SC | Ballenger Road Solar A | 63759 | PP_63759_BALGR | PP_63759 | BALGR |  | OP | PV | SUN | 2 | 0.216 | 3777 | 1911 | Distributed from 923 Generation And Fuel | 2020
20078 | 20078 | 2021 | SC | Bani Solar | 61938 | PP_61938_4 | PP_61938 | 4 |  | OP | PV | SUN | 2 | 0.245 | 4293 | 2288 | Distributed from 923 Generation And Fuel | 2021
20080 | 20080 | 2021 | SC | Bell Bay Solar Farm | 62395 | PP_62395_1 | PP_62395 | 1 |  | OP | PV | SUN | 1.6 | 0.185 | 2587 | 1309 | Distributed from 923 Generation And Fuel | 2018
20083 | 20083 | 2021 | SC | Berry Road Solar | 64472 | PP_64472_BERRY | PP_64472 | BERRY |  | OP | PV | SUN | 2 | 0.142 | 2488 | 1787 | Distributed from 923 Generation And Fuel | 2021
20084 | 20084 | 2021 | SC | Blacktip Solar | 61939 | PP_61939_5 | PP_61939 | 5 |  | OP | PV | SUN | 2 | 0.221 | 3880 | 1963 | Distributed from 923 Generation And Fuel | 2018
20087 | 20087 | 2021 | SC | Bloom Solar | 61940 | PP_61940_6 | PP_61940 | 6 |  | OP | PV | SUN | 2 | 0.213 | 3740 | 1892 | Distributed from 923 Generation And Fuel | 2019
20088 | 20088 | 2021 | SC | Bluebird Solar SC LLC | 63833 | PP_63833_BB | PP_63833 | BB |  | OP | PV | SUN | 3 | 0.256 | 6733 | 3407 | Distributed from 923 Generation And Fuel | 2020
20089 | 20089 | 2021 | SC | BMW Manufacturing Co | 58173 | PP_58173_GT601 | PP_58173 | GT601 |  | OP | GT | LFG | 5.5 | 0.43 | 20729.5 | 8546 | Distributed from 923 Generation And Fuel | 2009
20090 | 20090 | 2021 | SC | BMW Manufacturing Co | 58173 | PP_58173_GT602 | PP_58173 | GT602 |  | OP | GT | LFG | 5.5 | 0.43 | 20729.5 | 8546 | Distributed from 923 Generation And Fuel | 2009
20091 | 20091 | 2021 | SC | Bond Solar | 61941 | PP_61941_7 | PP_61941 | 7 |  | OP | PV | SUN | 2 | 0.178 | 3114 | 1576 | Distributed from 923 Generation And Fuel | 2018
20092 | 20092 | 2021 | SC | Bonefish Solar | 63461 | PP_63461_PGR15 | PP_63461 | PGR15 |  | OP | PV | SUN | 2 | 0.227 | 3982 | 2015 | Distributed from 923 Generation And Fuel | 2019
20093 | 20093 | 2021 | SC | Boyds Mill Hydro | 3253 | PP_3253_1 | PP_3253 | 1 |  | OP | HY | WAT | 0.7 | 0.353 | 2166 | 853 | Distributed from 923 Generation And Fuel | 1996
20094 | 20094 | 2021 | SC | Boyds Mill Hydro | 3253 | PP_3253_2 | PP_3253 | 2 |  | OP | HY | WAT | 0.7 | 0.353 | 2166 | 853 | Distributed from 923 Generation And Fuel | 1996
20095 | 20095 | 2021 | SC | Briarwood | 64410 | PP_64410_BRIAR | PP_64410 | BRIAR |  | OP | PV | SUN | 2 | 0.224 | 3929 | 1988 | Distributed from 923 Generation And Fuel | 2020
20096 | 20096 | 2021 | SC | Broad River Energy Center | 55166 | PP_55166_CT01 | PP_55166 | CT01 |  | OP | GT | NG | 197 | 0.039 | 67413.4 | 47574.4 | Distributed from 923 Generation And Fuel | 2000
20097 | 20097 | 2021 | SC | Broad River Energy Center | 55166 | PP_55166_CT02 | PP_55166 | CT02 |  | OP | GT | NG | 197 | 0.039 | 67413.4 | 47574.4 | Distributed from 923 Generation And Fuel | 2000
20098 | 20098 | 2021 | SC | Broad River Energy Center | 55166 | PP_55166_CT03 | PP_55166 | CT03 |  | OP | GT | NG | 197 | 0.039 | 67413.4 | 47574.4 | Distributed from 923 Generation And Fuel | 2000
20099 | 20099 | 2021 | SC | Broad River Energy Center | 55166 | PP_55166_CT04 | PP_55166 | CT04 |  | OP | GT | NG | 197 | 0.039 | 67413.4 | 47574.4 | Distributed from 923 Generation And Fuel | 2001
20100 | 20100 | 2021 | SC | Broad River Energy Center | 55166 | PP_55166_CT05 | PP_55166 | CT05 |  | OP | GT | NG | 197 | 0.039 | 67413.4 | 47574.4 | Distributed from 923 Generation And Fuel | 2001
20102 | 20102 | 2021 | SC | Buzzard Roost | 3254 | PP_3254_HC1 | PP_3254 | HC1 |  | OP | HY | WAT | 5 | 0.277 | 12131.333 | 4777.667 | Distributed from 923 Generation And Fuel | 1940
20103 | 20103 | 2021 | SC | Buzzard Roost | 3254 | PP_3254_HC2 | PP_3254 | HC2 |  | OP | HY | WAT | 5 | 0.277 | 12131.333 | 4777.667 | Distributed from 923 Generation And Fuel | 1940
20104 | 20104 | 2021 | SC | Buzzard Roost | 3254 | PP_3254_HC3 | PP_3254 | HC3 |  | OP | HY | WAT | 5 | 0.277 | 12131.333 | 4777.667 | Distributed from 923 Generation And Fuel | 1940
20105 | 20105 | 2021 | SC | Camden South Carolina | 10795 | PP_10795_GEN3 | PP_10795 | GEN3 | 7 | OP | ST | NG | 19 | 0 | 0 | 0 | EIA-923 Generator File | 1993
20108 | 20108 | 2021 | SC | Cardinal Solar LLC | 63973 | PP_63973_CARD | PP_63973 | CARD |  | OP | PV | SUN | 7 | 0.261 | 16026 | 8109 | Distributed from 923 Generation And Fuel | 2020
20109 | 20109 | 2021 | SC | Catawba | 6036 | PP_6036_1 | PP_6036 | 1 | 1 | OP | ST | NUC | 1205.1 | 0.88 | 9292859.5 | 4127043 | Distributed from 923 Generation And Fuel | 1985
20110 | 20110 | 2021 | SC | Catawba | 6036 | PP_6036_2 | PP_6036 | 2 | 1 | OP | ST | NUC | 1205.1 | 0.88 | 9292859.5 | 4127043 | Distributed from 923 Generation And Fuel | 1986
20111 | 20111 | 2021 | SC | Cedar Creek | 3255 | PP_3255_1 | PP_3255 | 1 |  | OP | HY | WAT | 15 | 0.338 | 44385.333 | 17480.333 | Distributed from 923 Generation And Fuel | 1926
20112 | 20112 | 2021 | SC | Cedar Creek | 3255 | PP_3255_2 | PP_3255 | 2 |  | OP | HY | WAT | 15 | 0.338 | 44385.333 | 17480.333 | Distributed from 923 Generation And Fuel | 1926
20113 | 20113 | 2021 | SC | Cedar Creek | 3255 | PP_3255_3 | PP_3255 | 3 |  | OP | HY | WAT | 15 | 0.338 | 44385.333 | 17480.333 | Distributed from 923 Generation And Fuel | 1926
20114 | 20114 | 2021 | SC | Centerfield Cooper Solar, LLC | 63810 | PP_63810_PGR24 | PP_63810 | PGR24 |  | OP | PV | SUN | 75 | 0.233 | 152851 | 80520 | Distributed from 923 Generation And Fuel | 2020
20115 | 20115 | 2021 | SC | Central Energy Facility | 58400 | PP_58400_GT01 | PP_58400 | GT01 |  | OP | GT | NG | 5.5 | 0.001 | 63 | 63 | Distributed from 923 Generation And Fuel | 2000
20121 | 20121 | 2021 | SC | Cherokee County Cogen | 55043 | PP_55043_GT1 | PP_55043 | GT1 |  | OP | CT | NG | 60 | 0.455 | 239032.25 | 114048.72 | EIA-923 Generator File | 1998
20122 | 20122 | 2021 | SC | Cherokee County Cogen | 55043 | PP_55043_ST1 | PP_55043 | ST1 | 1 | OP | CA | NG | 41.2 | 0.347 | 125159.1 | 62207.07 | EIA-923 Generator File | 1998
20123 | 20123 | 2021 | SC | Cherokee Falls | 10173 | PP_10173_T-1 | PP_10173 | T-1 |  | OP | HY | WAT | 4.3 | 0.082 | 3094 | 513 | Distributed from 923 Generation And Fuel | 1985
20124 | 20124 | 2021 | SC | Cherry Blossom Solar LLC | 63505 | PP_63505_CB | PP_63505 | CB |  | OP | PV | SUN | 10 | 0.234 | 20522 | 10384 | Distributed from 923 Generation And Fuel | 2019
20125 | 20125 | 2021 | SC | City West Diesel Plant | 57886 | PP_57886_DI1 | PP_57886 | DI1 |  | OP | IC | DFO | 1.8 | 0 | 6.5 | 2.75 | Distributed from 923 Generation And Fuel | 2011
20126 | 20126 | 2021 | SC | City West Diesel Plant | 57886 | PP_57886_DI2 | PP_57886 | DI2 |  | OP | IC | DFO | 1.8 | 0 | 6.5 | 2.75 | Distributed from 923 Generation And Fuel | 2011
20127 | 20127 | 2021 | SC | City West Diesel Plant | 57886 | PP_57886_DI3 | PP_57886 | DI3 |  | OP | IC | DFO | 1.8 | 0 | 6.5 | 2.75 | Distributed from 923 Generation And Fuel | 2011
20128 | 20128 | 2021 | SC | City West Diesel Plant | 57886 | PP_57886_DI4 | PP_57886 | DI4 |  | OP | IC | DFO | 1.8 | 0 | 6.5 | 2.75 | Distributed from 923 Generation And Fuel | 2011
20129 | 20129 | 2021 | SC | Clifton Dam 3 Power Station | 52049 | PP_52049_1H | PP_52049 | 1H |  | OP | HY | WAT | 0.7 | 0.467 | 2860.667 | 1126.417 | Distributed from 923 Generation And Fuel | 1987
20130 | 20130 | 2021 | SC | Clifton Dam 3 Power Station | 52049 | PP_52049_2V | PP_52049 | 2V |  | OP | HY | WAT | 0.5 | 0.467 | 2043.333 | 804.583 | Distributed from 923 Generation And Fuel | 1985
20149 | 20149 | 2021 | SC | Crown | 63635 | PP_63635_CROWN | PP_63635 | CROWN |  | OP | PV | SUN | 3 | 0.248 | 6525 | 3302 | Distributed from 923 Generation And Fuel | 2020
20150 | 20150 | 2021 | SC | Darlington County | 3250 | PP_3250_12 | PP_3250 | 12 |  | OP | GT | NG | 158 | 0.001 | 1929 | 1405.5 | Distributed from 923 Generation And Fuel | 1997
20151 | 20151 | 2021 | SC | Darlington County | 3250 | PP_3250_13 | PP_3250 | 13 |  | OP | GT | NG | 158 | 0.001 | 1929 | 1405.5 | Distributed from 923 Generation And Fuel | 1997
20152 | 20152 | 2021 | SC | Darlington Solar, LLC | 60993 | PP_60993_PV1 | PP_60993 | PV1 |  | OP | PV | SUN | 10 | 0.214 | 18790 | 9508 | Distributed from 923 Generation And Fuel | 2016
20153 | 20153 | 2021 | SC | Dearborn | 3256 | PP_3256_1 | PP_3256 | 1 |  | OP | HY | WAT | 15 | 0.271 | 35652.333 | 14041 | Distributed from 923 Generation And Fuel | 1923
20154 | 20154 | 2021 | SC | Dearborn | 3256 | PP_3256_2 | PP_3256 | 2 |  | OP | HY | WAT | 15 | 0.271 | 35652.333 | 14041 | Distributed from 923 Generation And Fuel | 1923
20155 | 20155 | 2021 | SC | Dearborn | 3256 | PP_3256_3 | PP_3256 | 3 |  | OP | HY | WAT | 15 | 0.271 | 35652.333 | 14041 | Distributed from 923 Generation And Fuel | 1923
20159 | 20159 | 2021 | SC | Duke Energy CHP at Clemson University | 63063 | PP_63063_GT01 | PP_63063 | GT01 |  | OP | GT | NG | 13.4 | 0.134 | 15739 | 7374 | Distributed from 923 Generation And Fuel | 2019
20161 | 20161 | 2021 | SC | Enoree Phase II Landfill Gas Recovery | 56951 | PP_56951_1 | PP_56951 | 1 |  | OP | IC | LFG | 1.6 | 0.413 | 5792 | 2344.5 | Distributed from 923 Generation And Fuel | 2008
20162 | 20162 | 2021 | SC | Enoree Phase II Landfill Gas Recovery | 56951 | PP_56951_2 | PP_56951 | 2 |  | OP | IC | LFG | 1.6 | 0.413 | 5792 | 2344.5 | Distributed from 923 Generation And Fuel | 2008
20165 | 20165 | 2021 | SC | Fairfield Pumped Storage | 6126 | PP_6126_1 | PP_6126 | 1 |  | OP | PS | WAT | 73.4 | -0.03 | -19422.125 | -8943 | Distributed from 923 Generation And Fuel | 1978
20166 | 20166 | 2021 | SC | Fairfield Pumped Storage | 6126 | PP_6126_2 | PP_6126 | 2 |  | OP | PS | WAT | 73.4 | -0.03 | -19422.125 | -8943 | Distributed from 923 Generation And Fuel | 1978
20167 | 20167 | 2021 | SC | Fairfield Pumped Storage | 6126 | PP_6126_3 | PP_6126 | 3 |  | OP | PS | WAT | 73.4 | -0.03 | -19422.125 | -8943 | Distributed from 923 Generation And Fuel | 1978
20168 | 20168 | 2021 | SC | Fairfield Pumped Storage | 6126 | PP_6126_4 | PP_6126 | 4 |  | OP | PS | WAT | 73.4 | -0.03 | -19422.125 | -8943 | Distributed from 923 Generation And Fuel | 1978
20169 | 20169 | 2021 | SC | Fairfield Pumped Storage | 6126 | PP_6126_5 | PP_6126 | 5 |  | OP | PS | WAT | 73.4 | -0.03 | -19422.125 | -8943 | Distributed from 923 Generation And Fuel | 1978
20170 | 20170 | 2021 | SC | Fairfield Pumped Storage | 6126 | PP_6126_6 | PP_6126 | 6 |  | OP | PS | WAT | 73.4 | -0.03 | -19422.125 | -8943 | Distributed from 923 Generation And Fuel | 1978
20171 | 20171 | 2021 | SC | Fairfield Pumped Storage | 6126 | PP_6126_7 | PP_6126 | 7 |  | OP | PS | WAT | 73.4 | -0.03 | -19422.125 | -8943 | Distributed from 923 Generation And Fuel | 1978
20172 | 20172 | 2021 | SC | Fairfield Pumped Storage | 6126 | PP_6126_8 | PP_6126 | 8 |  | OP | PS | WAT | 73.4 | -0.03 | -19422.125 | -8943 | Distributed from 923 Generation And Fuel | 1978
20173 | 20173 | 2021 | SC | Fishing Creek | 3257 | PP_3257_1 | PP_3257 | 1 |  | OP | HY | WAT | 9.3 | 0.415 | 33830.674 | 13323.624 | Distributed from 923 Generation And Fuel | 1916
20174 | 20174 | 2021 | SC | Fishing Creek | 3257 | PP_3257_2 | PP_3257 | 2 |  | OP | HY | WAT | 8.8 | 0.415 | 32011.82 | 12607.3 | Distributed from 923 Generation And Fuel | 1916
20175 | 20175 | 2021 | SC | Fishing Creek | 3257 | PP_3257_3 | PP_3257 | 3 |  | OP | HY | WAT | 8.8 | 0.415 | 32011.82 | 12607.3 | Distributed from 923 Generation And Fuel | 1916
20176 | 20176 | 2021 | SC | Fishing Creek | 3257 | PP_3257_4 | PP_3257 | 4 |  | OP | HY | WAT | 9.4 | 0.415 | 34194.444 | 13466.889 | Distributed from 923 Generation And Fuel | 1916
20177 | 20177 | 2021 | SC | Fishing Creek | 3257 | PP_3257_5 | PP_3257 | 5 |  | OP | HY | WAT | 6 | 0.415 | 21826.241 | 8595.887 | Distributed from 923 Generation And Fuel | 1916
20178 | 20178 | 2021 | SC | Florence Mill | 50806 | PP_50806_GEN1 | PP_50806 | GEN1 | 3 | OP | ST | BLQ | 12.3 | 0.115 | 12348.499 | 936.293 | EIA-923 Generator File | 1963
20179 | 20179 | 2021 | SC | Florence Mill | 50806 | PP_50806_GEN2 | PP_50806 | GEN2 | 3 | OP | ST | BLQ | 15 | 0.267 | 35123.932 | 21647.082 | EIA-923 Generator File | 1974
20180 | 20180 | 2021 | SC | Florence Mill | 50806 | PP_50806_GEN3 | PP_50806 | GEN3 | 1 | OP | ST | WDS | 76.5 | 0.482 | 323336.85 | 126177.659 | EIA-923 Generator File | 1987
20181 | 20181 | 2021 | SC | Freedom Solar | 61833 | PP_61833_PGRC9 | PP_61833 | PGRC9 |  | OP | PV | SUN | 5 | 0.235 | 10297 | 5210 | Distributed from 923 Generation And Fuel | 2017
20182 | 20182 | 2021 | SC | Gaines Solar | 62216 | PP_62216_41 | PP_62216 | 41 |  | OP | PV | SUN | 2 | 0.266 | 4654 | 2355 | Distributed from 923 Generation And Fuel | 2020
20183 | 20183 | 2021 | SC | Gary Solar | 61942 | PP_61942_8 | PP_61942 | 8 |  | OP | PV | SUN | 2 | 0.198 | 3476 | 1759 | Distributed from 923 Generation And Fuel | 2018
20185 | 20185 | 2021 | SC | Gaston Shoals | 3258 | PP_3258_3 | PP_3258 | 3 |  | OP | HY | WAT | 1.4 | 0.453 | 5560.507 | 2189.851 | Distributed from 923 Generation And Fuel | 1908
20186 | 20186 | 2021 | SC | Gaston Shoals | 3258 | PP_3258_4 | PP_3258 | 4 |  | OP | HY | WAT | 1.4 | 0.453 | 5560.507 | 2189.851 | Distributed from 923 Generation And Fuel | 1908
20187 | 20187 | 2021 | SC | Gaston Shoals | 3258 | PP_3258_5 | PP_3258 | 5 |  | OP | HY | WAT | 1.4 | 0.453 | 5560.507 | 2189.851 | Distributed from 923 Generation And Fuel | 1908
20188 | 20188 | 2021 | SC | Gaston Shoals | 3258 | PP_3258_6 | PP_3258 | 6 |  | OP | HY | WAT | 2.5 | 0.453 | 9929.478 | 3910.448 | Distributed from 923 Generation And Fuel | 1927
20190 | 20190 | 2021 | SC | Georgetown LFGTE | 56995 | PP_56995_G1 | PP_56995 | G1 |  | OP | IC | LFG | 1.1 | 0 | 0 | 0 | Distributed from 923 Generation And Fuel | 2010
20191 | 20191 | 2021 | SC | Gold Mine | 64412 | PP_64412_GMINE | PP_64412 | GMINE |  | OP | PV | SUN | 1.5 | 0.228 | 3001 | 1519 | Distributed from 923 Generation And Fuel | 2020
20192 | 20192 | 2021 | SC | Goldenrod Solar | 61943 | PP_61943_9 | PP_61943 | 9 |  | OP | PV | SUN | 2 | 0.197 | 3448 | 1745 | Distributed from 923 Generation And Fuel | 2019
20193 | 20193 | 2021 | SC | Great Falls (SC) | 3259 | PP_3259_1 | PP_3259 | 1 |  | OP | HY | WAT | 3 | 0 | 0 | 0 | Distributed from 923 Generation And Fuel | 1907
20194 | 20194 | 2021 | SC | Great Falls (SC) | 3259 | PP_3259_2 | PP_3259 | 2 |  | OP | HY | WAT | 3 | 0 | 0 | 0 | Distributed from 923 Generation And Fuel | 1907
20195 | 20195 | 2021 | SC | Great Falls (SC) | 3259 | PP_3259_5 | PP_3259 | 5 |  | OP | HY | WAT | 3 | 0 | 0 | 0 | Distributed from 923 Generation And Fuel | 1907
20196 | 20196 | 2021 | SC | Great Falls (SC) | 3259 | PP_3259_6 | PP_3259 | 6 |  | OP | HY | WAT | 3 | 0 | 0 | 0 | Distributed from 923 Generation And Fuel | 1907
20197 | 20197 | 2021 | SC | H B Robinson | 3251 | PP_3251_2 | PP_3251 | 2 | 1 | OP | ST | NUC | 768.6 | 0.954 | 6426473 | 2810367 | Distributed from 923 Generation And Fuel | 1971
20205 | 20205 | 2021 | SC | Hecate Energy West Newberry, LLC | 64061 | PP_64061_HEWNB | PP_64061 | HEWNB |  | OP | PV | SUN | 3.3 | 0.072 | 2085 | 1010 | Distributed from 923 Generation And Fuel | 2021
20209 | 20209 | 2021 | SC | Hollidays Bridge Hydro | 3261 | PP_3261_1 | PP_3261 | 1 |  | OP | HY | WAT | 1 | 0.356 | 3120.75 | 1229 | Distributed from 923 Generation And Fuel | 1996
20210 | 20210 | 2021 | SC | Hollidays Bridge Hydro | 3261 | PP_3261_2 | PP_3261 | 2 |  | OP | HY | WAT | 1 | 0.356 | 3120.75 | 1229 | Distributed from 923 Generation And Fuel | 1996
20211 | 20211 | 2021 | SC | Hollidays Bridge Hydro | 3261 | PP_3261_3 | PP_3261 | 3 |  | OP | HY | WAT | 1 | 0.356 | 3120.75 | 1229 | Distributed from 923 Generation And Fuel | 1996
20212 | 20212 | 2021 | SC | Hollidays Bridge Hydro | 3261 | PP_3261_4 | PP_3261 | 4 |  | OP | HY | WAT | 1 | 0.356 | 3120.75 | 1229 | Distributed from 923 Generation And Fuel | 1996
20213 | 20213 | 2021 | SC | Honea Path | 56132 | PP_56132_1 | PP_56132 | 1 |  | OP | IC | DFO | 2.9 | 0.003 | 75 | 32 | Distributed from 923 Generation And Fuel | 2003
20214 | 20214 | 2021 | SC | Horry Land Fill Gas Site | 7958 | PP_7958_HG1 | PP_7958 | HG1 |  | OP | IC | LFG | 1 | 0.083 | 723.871 | 292.903 | Distributed from 923 Generation And Fuel | 2001
20215 | 20215 | 2021 | SC | Horry Land Fill Gas Site | 7958 | PP_7958_HG2 | PP_7958 | HG2 |  | OP | IC | LFG | 1 | 0.083 | 723.871 | 292.903 | Distributed from 923 Generation And Fuel | 2001
20216 | 20216 | 2021 | SC | Horry Land Fill Gas Site | 7958 | PP_7958_HG3 | PP_7958 | HG3 |  | OP | IC | LFG | 1.1 | 0.083 | 796.258 | 322.194 | Distributed from 923 Generation And Fuel | 2003
20218 | 20218 | 2021 | SC | International Paper Georgetown Mill | 54087 | PP_54087_GEN1 | PP_54087 | GEN1 | 4 | OP | ST | BLQ | 25.6 | 0.815 | 182863 | 80684 | EIA-923 Generator File | 1966
20219 | 20219 | 2021 | SC | International Paper Georgetown Mill | 54087 | PP_54087_GEN2 | PP_54087 | GEN2 | 2 | OP | ST | WDS | 29.5 | 0.52 | 134374 | 37341 | EIA-923 Generator File | 1984
20220 | 20220 | 2021 | SC | International Paper Georgetown Mill | 54087 | PP_54087_GEN3 | PP_54087 | GEN3 | 2 | OP | ST | WDS | 40.5 | 0.436 | 154641 | 73541 | EIA-923 Generator File | 1984
20221 | 20221 | 2021 | SC | J Strom Thurmond | 3323 | PP_3323_1 | PP_3323 | 1 |  | OP | HY | WAT | 51.7 | 0.232 | 105153.429 | 41413 | Distributed from 923 Generation And Fuel | 1953
20222 | 20222 | 2021 | SC | J Strom Thurmond | 3323 | PP_3323_2 | PP_3323 | 2 |  | OP | HY | WAT | 51.7 | 0.232 | 105153.429 | 41413 | Distributed from 923 Generation And Fuel | 1953
20223 | 20223 | 2021 | SC | J Strom Thurmond | 3323 | PP_3323_3 | PP_3323 | 3 |  | OP | HY | WAT | 51.7 | 0.232 | 105153.429 | 41413 | Distributed from 923 Generation And Fuel | 1953
20224 | 20224 | 2021 | SC | J Strom Thurmond | 3323 | PP_3323_4 | PP_3323 | 4 |  | OP | HY | WAT | 51.7 | 0.232 | 105153.429 | 41413 | Distributed from 923 Generation And Fuel | 1953
20225 | 20225 | 2021 | SC | J Strom Thurmond | 3323 | PP_3323_5 | PP_3323 | 5 |  | OP | HY | WAT | 51.7 | 0.232 | 105153.429 | 41413 | Distributed from 923 Generation And Fuel | 1954
20226 | 20226 | 2021 | SC | J Strom Thurmond | 3323 | PP_3323_6 | PP_3323 | 6 |  | OP | HY | WAT | 51.7 | 0.232 | 105153.429 | 41413 | Distributed from 923 Generation And Fuel | 1954
20227 | 20227 | 2021 | SC | J Strom Thurmond | 3323 | PP_3323_7 | PP_3323 | 7 |  | OP | HY | WAT | 51.7 | 0.232 | 105153.429 | 41413 | Distributed from 923 Generation And Fuel | 1954
20238 | 20238 | 2021 | SC | Jessamine Solar | 61944 | PP_61944_10 | PP_61944 | 10 |  | OP | PV | SUN | 1.9 | 0.177 | 2939 | 1487 | Distributed from 923 Generation And Fuel | 2019
20239 | 20239 | 2021 | SC | Jocassee | 3262 | PP_3262_1 | PP_3262 | 1 |  | OP | PS | WAT | 193.5 | -0.027 | -46359.75 | -26695.5 | Distributed from 923 Generation And Fuel | 1973
20240 | 20240 | 2021 | SC | Jocassee | 3262 | PP_3262_2 | PP_3262 | 2 |  | OP | PS | WAT | 193.5 | -0.027 | -46359.75 | -26695.5 | Distributed from 923 Generation And Fuel | 1973
20241 | 20241 | 2021 | SC | Jocassee | 3262 | PP_3262_3 | PP_3262 | 3 |  | OP | PS | WAT | 193.5 | -0.027 | -46359.75 | -26695.5 | Distributed from 923 Generation And Fuel | 1975
20242 | 20242 | 2021 | SC | Jocassee | 3262 | PP_3262_4 | PP_3262 | 4 |  | OP | PS | WAT | 193.5 | -0.027 | -46359.75 | -26695.5 | Distributed from 923 Generation And Fuel | 1975
20243 | 20243 | 2021 | SC | John S Rainey | 7834 | PP_7834_CT1A | PP_7834 | CT1A |  | OP | CT | NG | 165 | 0.766 | 1106737 | 509790 | EIA-923 Generator File | 2001
20244 | 20244 | 2021 | SC | John S Rainey | 7834 | PP_7834_CT1B | PP_7834 | CT1B |  | OP | CT | NG | 165 | 0.77 | 1113292 | 505491 | EIA-923 Generator File | 2001
20245 | 20245 | 2021 | SC | John S Rainey | 7834 | PP_7834_CT2A | PP_7834 | CT2A |  | OP | GT | NG | 165 | 0.291 | 420648.505 | 132916.289 | Distributed from 923 Generation And Fuel | 2002
20246 | 20246 | 2021 | SC | John S Rainey | 7834 | PP_7834_CT2B | PP_7834 | CT2B |  | OP | GT | NG | 165 | 0.291 | 420648.505 | 132916.289 | Distributed from 923 Generation And Fuel | 2002
20247 | 20247 | 2021 | SC | John S Rainey | 7834 | PP_7834_CT3A | PP_7834 | CT3A |  | OP | GT | NG | 84 | 0.291 | 214148.33 | 67666.474 | Distributed from 923 Generation And Fuel | 2004
20248 | 20248 | 2021 | SC | John S Rainey | 7834 | PP_7834_CT3B | PP_7834 | CT3B |  | OP | GT | NG | 84 | 0.291 | 214148.33 | 67666.474 | Distributed from 923 Generation And Fuel | 2004
20249 | 20249 | 2021 | SC | John S Rainey | 7834 | PP_7834_CT4A | PP_7834 | CT4A |  | OP | GT | NG | 84 | 0.291 | 214148.33 | 67666.474 | Distributed from 923 Generation And Fuel | 2004
20250 | 20250 | 2021 | SC | John S Rainey | 7834 | PP_7834_ST1S | PP_7834 | ST1S | 2 | OP | CA | NG | 190 | 0.789 | 1313719 | 615631 | EIA-923 Generator File | 2001
20252 | 20252 | 2021 | SC | Keowee | 6517 | PP_6517_1 | PP_6517 | 1 |  | OP | HY | WAT | 78.8 | 0.058 | 39888 | 15709 | Distributed from 923 Generation And Fuel | 1971
20253 | 20253 | 2021 | SC | Keowee | 6517 | PP_6517_2 | PP_6517 | 2 |  | OP | HY | WAT | 78.8 | 0.058 | 39888 | 15709 | Distributed from 923 Generation And Fuel | 1971
20254 | 20254 | 2021 | SC | Lee County Landfill | 56120 | PP_56120_L1 | PP_56120 | L1 |  | OP | IC | LFG | 1.9 | 0.014 | 231.667 | 93.667 | Distributed from 923 Generation And Fuel | 2005
20255 | 20255 | 2021 | SC | Lee County Landfill | 56120 | PP_56120_L2 | PP_56120 | L2 |  | OP | IC | LFG | 1.9 | 0.014 | 231.667 | 93.667 | Distributed from 923 Generation And Fuel | 2005
20256 | 20256 | 2021 | SC | Lee County Landfill | 56120 | PP_56120_L3 | PP_56120 | L3 |  | OP | IC | LFG | 1.9 | 0.014 | 231.667 | 93.667 | Distributed from 923 Generation And Fuel | 2005
20257 | 20257 | 2021 | SC | Lee County Landfill | 56120 | PP_56120_L4 | PP_56120 | L4 |  | OP | GT | LFG | 5.5 | 0.4 | 19256 | 7795 | Distributed from 923 Generation And Fuel | 2006
20259 | 20259 | 2021 | SC | Limelight Solar II LLC | 63241 | PP_63241_SCLL | PP_63241 | SCLL |  | OP | PV | SUN | 2 | 0.18 | 3155 | 1596 | Distributed from 923 Generation And Fuel | 2019
20260 | 20260 | 2021 | SC | Lockhart | 3275 | PP_3275_2 | PP_3275 | 2 |  | OP | HY | WAT | 4.2 | 0.527 | 19405.633 | 7642.6 | Distributed from 923 Generation And Fuel | 1921
20261 | 20261 | 2021 | SC | Lockhart | 3275 | PP_3275_HY1 | PP_3275 | HY1 |  | OP | HY | WAT | 4.2 | 0.527 | 19405.633 | 7642.6 | Distributed from 923 Generation And Fuel | 1921
20262 | 20262 | 2021 | SC | Lockhart | 3275 | PP_3275_HY3 | PP_3275 | HY3 |  | OP | HY | WAT | 4.2 | 0.527 | 19405.633 | 7642.6 | Distributed from 923 Generation And Fuel | 1921
20263 | 20263 | 2021 | SC | Lockhart | 3275 | PP_3275_HY4 | PP_3275 | HY4 |  | OP | HY | WAT | 4.2 | 0.527 | 19405.633 | 7642.6 | Distributed from 923 Generation And Fuel | 1921
20264 | 20264 | 2021 | SC | Lockhart | 3275 | PP_3275_HY5 | PP_3275 | HY5 |  | OP | HY | WAT | 1.2 | 0.527 | 5544.467 | 2183.6 | Distributed from 923 Generation And Fuel | 1921
20265 | 20265 | 2021 | SC | Marlboro Mill | 57470 | PP_57470_MG1 | PP_57470 | MG1 | 2 | OP | ST | BLQ | 51.4 | 0 | 0 | 0 | EIA-923 Generator File | 2010
20275 | 20275 | 2021 | SC | Midway Green Solar | 65389 | PP_65389_MIDGS | PP_65389 | MIDGS |  | OP | PV | SUN | 12.8 | 0.196 | 21952 | 11108 | Distributed from 923 Generation And Fuel | 2020
20276 | 20276 | 2021 | SC | Mill Creek (SC) | 7981 | PP_7981_1 | PP_7981 | 1 |  | OP | GT | NG | 99.9 | 0.009 | 8037.75 | 4115.5 | Distributed from 923 Generation And Fuel | 2002
20277 | 20277 | 2021 | SC | Mill Creek (SC) | 7981 | PP_7981_2 | PP_7981 | 2 |  | OP | GT | NG | 99.9 | 0.009 | 8037.75 | 4115.5 | Distributed from 923 Generation And Fuel | 2002
20278 | 20278 | 2021 | SC | Mill Creek (SC) | 7981 | PP_7981_3 | PP_7981 | 3 |  | OP | GT | NG | 99.9 | 0.009 | 8037.75 | 4115.5 | Distributed from 923 Generation And Fuel | 2002
20279 | 20279 | 2021 | SC | Mill Creek (SC) | 7981 | PP_7981_4 | PP_7981 | 4 |  | OP | GT | NG | 99.9 | 0.009 | 8037.75 | 4115.5 | Distributed from 923 Generation And Fuel | 2002
20280 | 20280 | 2021 | SC | Mill Creek (SC) | 7981 | PP_7981_5 | PP_7981 | 5 |  | OP | GT | NG | 99.9 | 0.009 | 8037.75 | 4115.5 | Distributed from 923 Generation And Fuel | 2003
20281 | 20281 | 2021 | SC | Mill Creek (SC) | 7981 | PP_7981_6 | PP_7981 | 6 |  | OP | GT | NG | 99.9 | 0.009 | 8037.75 | 4115.5 | Distributed from 923 Generation And Fuel | 2003
20282 | 20282 | 2021 | SC | Mill Creek (SC) | 7981 | PP_7981_7 | PP_7981 | 7 |  | OP | GT | NG | 99.9 | 0.009 | 8037.75 | 4115.5 | Distributed from 923 Generation And Fuel | 2003
20283 | 20283 | 2021 | SC | Mill Creek (SC) | 7981 | PP_7981_8 | PP_7981 | 8 |  | OP | GT | NG | 99.9 | 0.009 | 8037.75 | 4115.5 | Distributed from 923 Generation And Fuel | 2003
20285 | 20285 | 2021 | SC | Mohea Solar Energy Center, LLC | 63463 | PP_63463_PGR14 | PP_63463 | PGR14 |  | OP | PV | SUN | 5 | 0.182 | 7974 | 4035 | Distributed from 923 Generation And Fuel | 2020
20286 | 20286 | 2021 | SC | Myrtle Beach | 3320 | PP_3320_1 | PP_3320 | 1 |  | OP | GT | DFO | 11.5 | 0 | -43.628 | -39.193 | Distributed from 923 Generation And Fuel | 1972
20287 | 20287 | 2021 | SC | Myrtle Beach | 3320 | PP_3320_2 | PP_3320 | 2 |  | OP | GT | DFO | 11.5 | 0 | -43.628 | -39.193 | Distributed from 923 Generation And Fuel | 1962
20288 | 20288 | 2021 | SC | Myrtle Beach | 3320 | PP_3320_3 | PP_3320 | 3 |  | OP | GT | DFO | 26.6 | 0 | -100.913 | -90.655 | Distributed from 923 Generation And Fuel | 1962
20289 | 20289 | 2021 | SC | Myrtle Beach | 3320 | PP_3320_4 | PP_3320 | 4 |  | OP | GT | DFO | 26.6 | 0 | -100.913 | -90.655 | Distributed from 923 Generation And Fuel | 1972
20290 | 20290 | 2021 | SC | Myrtle Beach | 3320 | PP_3320_5 | PP_3320 | 5 |  | OP | GT | DFO | 35.3 | 0 | -133.918 | -120.305 | Distributed from 923 Generation And Fuel | 1976
20291 | 20291 | 2021 | SC | Neal Shoals | 3289 | PP_3289_1 | PP_3289 | 1 |  | OP | HY | WAT | 1.1 | 0.458 | 4415.75 | 1739 | Distributed from 923 Generation And Fuel | 1905
20292 | 20292 | 2021 | SC | Neal Shoals | 3289 | PP_3289_2 | PP_3289 | 2 |  | OP | HY | WAT | 1.1 | 0.458 | 4415.75 | 1739 | Distributed from 923 Generation And Fuel | 1905
20293 | 20293 | 2021 | SC | Neal Shoals | 3289 | PP_3289_3 | PP_3289 | 3 |  | OP | HY | WAT | 1.1 | 0.458 | 4415.75 | 1739 | Distributed from 923 Generation And Fuel | 1905
20294 | 20294 | 2021 | SC | Neal Shoals | 3289 | PP_3289_4 | PP_3289 | 4 |  | OP | HY | WAT | 1.1 | 0.458 | 4415.75 | 1739 | Distributed from 923 Generation And Fuel | 1905
20297 | 20297 | 2021 | SC | Oconee | 3265 | PP_3265_1 | PP_3265 | 1 | 1 | OP | ST | NUC | 886.7 | 0.951 | 7383834.23 | 3163414.222 | Distributed from 923 Generation And Fuel | 1973
20298 | 20298 | 2021 | SC | Oconee | 3265 | PP_3265_2 | PP_3265 | 2 | 1 | OP | ST | NUC | 886.7 | 0.951 | 7383834.23 | 3163414.222 | Distributed from 923 Generation And Fuel | 1974
20299 | 20299 | 2021 | SC | Oconee | 3265 | PP_3265_3 | PP_3265 | 3 | 1 | OP | ST | NUC | 893.3 | 0.951 | 7438794.539 | 3186960.556 | Distributed from 923 Generation And Fuel | 1974
20303 | 20303 | 2021 | SC | Otis Elevator Company Solar | 62228 | PP_62228_O1614 | PP_62228 | O1614 |  | OP | PV | SUN | 1 | 0.188 | 1650 | 835 | Distributed from 923 Generation And Fuel | 2018
20304 | 20304 | 2021 | SC | Pacolet Diesel Generation Facility | 57030 | PP_57030_DI 1 | PP_57030 | DI 1 |  | OP | IC | DFO | 1.8 | -0.002 | -34.333 | -14.667 | Distributed from 923 Generation And Fuel | 2006
20305 | 20305 | 2021 | SC | Pacolet Diesel Generation Facility | 57030 | PP_57030_DI 2 | PP_57030 | DI 2 |  | OP | IC | DFO | 1.8 | -0.002 | -34.333 | -14.667 | Distributed from 923 Generation And Fuel | 2006
20306 | 20306 | 2021 | SC | Pacolet Diesel Generation Facility | 57030 | PP_57030_DI 3 | PP_57030 | DI 3 |  | OP | IC | DFO | 1.8 | -0.002 | -34.333 | -14.667 | Distributed from 923 Generation And Fuel | 2006
20309 | 20309 | 2021 | SC | Parr GT | 3291 | PP_3291_GT2 | PP_3291 | GT2 |  | OP | GT | NG | 19.6 | 0.004 | 610.921 | 283.475 | Distributed from 923 Generation And Fuel | 1970 | 2023
20310 | 20310 | 2021 | SC | Parr GT | 3291 | PP_3291_GT3 | PP_3291 | GT3 |  | OP | GT | NG | 22.3 | 0.004 | 695.079 | 322.525 | Distributed from 923 Generation And Fuel | 1971 | 2023
20311 | 20311 | 2021 | SC | Parr GT | 3291 | PP_3291_GT4 | PP_3291 | GT4 |  | OP | GT | NG | 22.3 | 0.004 | 695.079 | 322.525 | Distributed from 923 Generation And Fuel | 1971 | 2023
20312 | 20312 | 2021 | SC | Parr Hydro | 3290 | PP_3290_1 | PP_3290 | 1 |  | OP | HY | WAT | 2.5 | 0.341 | 7462.667 | 2939 | Distributed from 923 Generation And Fuel | 1914
20313 | 20313 | 2021 | SC | Parr Hydro | 3290 | PP_3290_2 | PP_3290 | 2 |  | OP | HY | WAT | 2.5 | 0.341 | 7462.667 | 2939 | Distributed from 923 Generation And Fuel | 1914
20315 | 20315 | 2021 | SC | Parr Hydro | 3290 | PP_3290_4 | PP_3290 | 4 |  | OP | HY | WAT | 2.5 | 0.341 | 7462.667 | 2939 | Distributed from 923 Generation And Fuel | 1914
20316 | 20316 | 2021 | SC | Parr Hydro | 3290 | PP_3290_5 | PP_3290 | 5 |  | OP | HY | WAT | 2.5 | 0.341 | 7462.667 | 2939 | Distributed from 923 Generation And Fuel | 1914
20317 | 20317 | 2021 | SC | Parr Hydro | 3290 | PP_3290_6 | PP_3290 | 6 |  | OP | HY | WAT | 2.5 | 0.341 | 7462.667 | 2939 | Distributed from 923 Generation And Fuel | 1921
20318 | 20318 | 2021 | SC | Pelzer Lower | 10800 | PP_10800_GEN1 | PP_10800 | GEN1 |  | OP | HY | WAT | 3.3 | 0.231 | 6690 | 2635 | Distributed from 923 Generation And Fuel | 1989
20319 | 20319 | 2021 | SC | Pelzer Solar I | 61945 | PP_61945_19 | PP_61945 | 19 |  | OP | PV | SUN | 1 | 0.224 | 1966 | 995 | Distributed from 923 Generation And Fuel | 2019
20320 | 20320 | 2021 | SC | Pelzer Upper | 10799 | PP_10799_GEN1 | PP_10799 | GEN1 |  | OP | HY | WAT | 2 | 0.229 | 4013 | 1580 | Distributed from 923 Generation And Fuel | 1989
20322 | 20322 | 2021 | SC | Piedmont Hydro Power Project | 10787 | PP_10787_GEN1 | PP_10787 | GEN1 |  | OP | HY | WAT | 1 | 0.35 | 3066 | 1207 | Distributed from 923 Generation And Fuel | 1989
20323 | 20323 | 2021 | SC | Rankin Solar Center, LLC | 61996 | PP_61996_RANKI | PP_61996 | RANKI |  | OP | PV | SUN | 10 | 0.233 | 20415 | 10330 | Distributed from 923 Generation And Fuel | 2019
20324 | 20324 | 2021 | SC | Redwing Solar | 61946 | PP_61946_11 | PP_61946 | 11 |  | OP | PV | SUN | 2 | 0.225 | 3934 | 1991 | Distributed from 923 Generation And Fuel | 2019
20330 | 20330 | 2021 | SC | River Solar | 61947 | PP_61947_12 | PP_61947 | 12 |  | OP | PV | SUN | 2 | 0.217 | 3795 | 1920 | Distributed from 923 Generation And Fuel | 2018
20333 | 20333 | 2021 | SC | Rocky River (SC) | 3305 | PP_3305_IC2 | PP_3305 | IC2 |  | OP | IC | DFO | 1.3 | 0 | 0 | 0 | Distributed from 923 Generation And Fuel | 2013
20336 | 20336 | 2021 | SC | Runway Solar Farm | 62397 | PP_62397_1 | PP_62397 | 1 |  | OP | PV | SUN | 2 | 0.208 | 3637 | 1840 | Distributed from 923 Generation And Fuel | 2019
20337 | 20337 | 2021 | SC | Saluda Dam | 3267 | PP_3267_1 | PP_3267 | 1 |  | OP | HY | WAT | 0.6 | 0.455 | 2393.5 | 942.75 | Distributed from 923 Generation And Fuel | 1996
20338 | 20338 | 2021 | SC | Saluda Dam | 3267 | PP_3267_2 | PP_3267 | 2 |  | OP | HY | WAT | 0.6 | 0.455 | 2393.5 | 942.75 | Distributed from 923 Generation And Fuel | 1996
20339 | 20339 | 2021 | SC | Saluda Dam | 3267 | PP_3267_3 | PP_3267 | 3 |  | OP | HY | WAT | 0.6 | 0.455 | 2393.5 | 942.75 | Distributed from 923 Generation And Fuel | 1996
20340 | 20340 | 2021 | SC | Saluda Dam | 3267 | PP_3267_4 | PP_3267 | 4 |  | OP | HY | WAT | 0.6 | 0.455 | 2393.5 | 942.75 | Distributed from 923 Generation And Fuel | 1996
20346 | 20346 | 2021 | SC | Saluda Solar II | 61323 | PP_61323_PGRB5 | PP_61323 | PGRB5 |  | OP | PV | SUN | 3.4 | 0.232 | 6920 | 3502 | Distributed from 923 Generation And Fuel | 2017
20347 | 20347 | 2021 | SC | Saluda Solar, LLC | 60535 | PP_60535_PV1 | PP_60535 | PV1 |  | OP | PV | SUN | 6.8 | 0.223 | 13273 | 6716 | Distributed from 923 Generation And Fuel | 2016
20348 | 20348 | 2021 | SC | Sapphire Solar | 61948 | PP_61948_17 | PP_61948 | 17 |  | OP | PV | SUN | 2 | 0.207 | 3630 | 1837 | Distributed from 923 Generation And Fuel | 2018
20354 | 20354 | 2021 | SC | Sediver | 7957 | PP_7957_1 | PP_7957 | 1 |  | OP | IC | DFO | 2.9 | 0.003 | 87 | 37 | Distributed from 923 Generation And Fuel | 2003
20355 | 20355 | 2021 | SC | Seneca City of | 56545 | PP_56545_PPG1 | PP_56545 | PPG1 |  | OP | IC | DFO | 2 | 0.018 | 317.2 | 135.8 | Distributed from 923 Generation And Fuel | 2004
20356 | 20356 | 2021 | SC | Seneca City of | 56545 | PP_56545_PPG2 | PP_56545 | PPG2 |  | OP | IC | DFO | 2 | 0.018 | 317.2 | 135.8 | Distributed from 923 Generation And Fuel | 2004
20357 | 20357 | 2021 | SC | Seneca City of | 56545 | PP_56545_PPG3 | PP_56545 | PPG3 |  | OP | IC | DFO | 2 | 0.018 | 317.2 | 135.8 | Distributed from 923 Generation And Fuel | 2004
20358 | 20358 | 2021 | SC | Seneca City of | 56545 | PP_56545_WPG1 | PP_56545 | WPG1 |  | OP | IC | DFO | 2 | 0.018 | 317.2 | 135.8 | Distributed from 923 Generation And Fuel | 2004
20359 | 20359 | 2021 | SC | Seneca City of | 56545 | PP_56545_WPG2 | PP_56545 | WPG2 |  | OP | IC | DFO | 2 | 0.018 | 317.2 | 135.8 | Distributed from 923 Generation And Fuel | 2004
20362 | 20362 | 2021 | SC | Sonoco Products Co | 57919 | PP_57919_3 | PP_57919 | 3 | 8 | OP | ST | WDS | 10 | 0.256 | 22409 | 7991 | EIA-923 Generator File | 1947
20363 | 20363 | 2021 | SC | Sonoco Products Co | 57919 | PP_57919_4 | PP_57919 | 4 | 5 | OP | ST | WDS | 28 | 0.306 | 74983 | 27810 | EIA-923 Generator File | 1957
20364 | 20364 | 2021 | SC | South Solar | 61949 | PP_61949_13 | PP_61949 | 13 |  | OP | PV | SUN | 2 | 0.216 | 3784 | 1915 | Distributed from 923 Generation And Fuel | 2018
20366 | 20366 | 2021 | SC | Spartanburg Water System | 54675 | PP_54675_DI2 | PP_54675 | DI2 |  | OP | IC | DFO | 2 | 0.002 | 38.182 | 20.606 | Distributed from 923 Generation And Fuel | 2011
20379 | 20379 | 2021 | SC | Tedder Solar | 62315 | PP_62315_79 | PP_62315 | 79 |  | OP | PV | SUN | 2 | 0 | 1 | 0 | Distributed from 923 Generation And Fuel | 2021
20380 | 20380 | 2021 | SC | Thermal Kem | 56129 | PP_56129_1 | PP_56129 | 1 |  | OP | IC | DFO | 2.9 | 0.003 | 81 | 35 | Distributed from 923 Generation And Fuel | 2003
20383 | 20383 | 2021 | SC | Union Renewable Energy Facility | 60241 | PP_60241_00611 | PP_60241 | 611 |  | OP | IC | LFG | 1.6 | 0.566 | 7929.5 | 3210 | Distributed from 923 Generation And Fuel | 2015
20384 | 20384 | 2021 | SC | Union Renewable Energy Facility | 60241 | PP_60241_00677 | PP_60241 | 677 |  | OP | IC | LFG | 1.6 | 0.566 | 7929.5 | 3210 | Distributed from 923 Generation And Fuel | 2015
20385 | 20385 | 2021 | SC | Upper Pacolet Hydro | 58257 | PP_58257_UP1 | PP_58257 | UP1 |  | OP | HY | WAT | 1.1 | 0.548 | 5279 | 2079 | Distributed from 923 Generation And Fuel | 2013
20395 | 20395 | 2021 | SC | V C Summer | 6127 | PP_6127_1 | PP_6127 | 1 | 1 | OP | ST | NUC | 1029.6 | 0.727 | 6552773 | 3101428 | Distributed from 923 Generation And Fuel | 1984
20396 | 20396 | 2021 | SC | Valenite | 56131 | PP_56131_1 | PP_56131 | 1 |  | OP | IC | DFO | 2.9 | 0.002 | 42 | 18 | Distributed from 923 Generation And Fuel | 2003
20397 | 20397 | 2021 | SC | Vincent Solar | 61950 | PP_61950_14 | PP_61950 | 14 |  | OP | PV | SUN | 2 | 0.213 | 3724 | 1884 | Distributed from 923 Generation And Fuel | 2019
20398 | 20398 | 2021 | SC | W S Lee | 3264 | PP_3264_3 | PP_3264 | 3 | 1 | OP | ST | NG | 163.2 | -0.003 | -4555 | -1696 | EIA-923 Generator File | 1958
20399 | 20399 | 2021 | SC | W S Lee | 3264 | PP_3264_7 | PP_3264 | 7 |  | OP | GT | NG | 54 | 0.007 | 3270.5 | 3119 | Distributed from 923 Generation And Fuel | 2007
20400 | 20400 | 2021 | SC | W S Lee | 3264 | PP_3264_8 | PP_3264 | 8 |  | OP | GT | NG | 54 | 0.007 | 3270.5 | 3119 | Distributed from 923 Generation And Fuel | 2007
20401 | 20401 | 2021 | SC | W S Lee | 3264 | PP_3264_CT11 | PP_3264 | CT11 |  | OP | CT | NG | 242.3 | 0.82 | 1739729 | 772247 | EIA-923 Generator File | 2018
20402 | 20402 | 2021 | SC | W S Lee | 3264 | PP_3264_CT12 | PP_3264 | CT12 |  | OP | CT | NG | 242.3 | 0.805 | 1709283 | 748387 | EIA-923 Generator File | 2018
20403 | 20403 | 2021 | SC | W S Lee | 3264 | PP_3264_ST10 | PP_3264 | ST10 | 2 | OP | CA | NG | 362.1 | 0.757 | 2400701 | 1061035 | EIA-923 Generator File | 2018
20404 | 20404 | 2021 | SC | Ware Shoals Hydro Project | 10801 | PP_10801_GEN1 | PP_10801 | GEN1 |  | OP | HY | WAT | 3 | 0.135 | 3551.613 | 1377.581 | Distributed from 923 Generation And Fuel | 1939
20405 | 20405 | 2021 | SC | Ware Shoals Hydro Project | 10801 | PP_10801_GEN2 | PP_10801 | GEN2 |  | OP | HY | WAT | 3.2 | 0.135 | 3788.387 | 1469.419 | Distributed from 923 Generation And Fuel | 1986
20406 | 20406 | 2021 | SC | Watauga Solar | 61951 | PP_61951_15 | PP_61951 | 15 |  | OP | PV | SUN | 2 | 0.206 | 3609 | 1826 | Distributed from 923 Generation And Fuel | 2019
20409 | 20409 | 2021 | SC | Wateree Hydro | 3270 | PP_3270_1 | PP_3270 | 1 |  | OP | HY | WAT | 18.1 | 0.288 | 45678.2 | 17989.6 | Distributed from 923 Generation And Fuel | 1919
20410 | 20410 | 2021 | SC | Wateree Hydro | 3270 | PP_3270_2 | PP_3270 | 2 |  | OP | HY | WAT | 18.1 | 0.288 | 45678.2 | 17989.6 | Distributed from 923 Generation And Fuel | 1919
20411 | 20411 | 2021 | SC | Wateree Hydro | 3270 | PP_3270_3 | PP_3270 | 3 |  | OP | HY | WAT | 18.1 | 0.288 | 45678.2 | 17989.6 | Distributed from 923 Generation And Fuel | 1919
20412 | 20412 | 2021 | SC | Wateree Hydro | 3270 | PP_3270_4 | PP_3270 | 4 |  | OP | HY | WAT | 18.1 | 0.288 | 45678.2 | 17989.6 | Distributed from 923 Generation And Fuel | 1919
20413 | 20413 | 2021 | SC | Wateree Hydro | 3270 | PP_3270_5 | PP_3270 | 5 |  | OP | HY | WAT | 18.1 | 0.288 | 45678.2 | 17989.6 | Distributed from 923 Generation And Fuel | 1919
20414 | 20414 | 2021 | SC | Weaver Solar | 62347 | PP_62347_90 | PP_62347 | 90 |  | OP | PV | SUN | 2 | 0 | 1 | 0 | Distributed from 923 Generation And Fuel | 2021
20415 | 20415 | 2021 | SC | Webb Forging | 7814 | PP_7814_1 | PP_7814 | 1 |  | OP | IC | DFO | 2.9 | 0.002 | 47.5 | 20.5 | Distributed from 923 Generation And Fuel | 2003
20416 | 20416 | 2021 | SC | Webb Forging | 7814 | PP_7814_2 | PP_7814 | 2 |  | OP | IC | DFO | 2.9 | 0.002 | 47.5 | 20.5 | Distributed from 923 Generation And Fuel | 2003
20417 | 20417 | 2021 | SC | Wellford Renewable Energy Plant | 57885 | PP_57885_LFG1 | PP_57885 | LFG1 |  | OP | IC | LFG | 1.6 | 0.061 | 858 | 347 | Distributed from 923 Generation And Fuel | 2011
20418 | 20418 | 2021 | SC | White Horse Solar A | 63760 | PP_63760_WHRSA | PP_63760 | WHRSA |  | OP | PV | SUN | 2 | 0.227 | 3978 | 2013 | Distributed from 923 Generation And Fuel | 2020
20419 | 20419 | 2021 | SC | Whitetail Solar | 59569 | PP_59569_PV1 | PP_59569 | PV1 |  | OP | PV | SUN | 10 | 0 | 0 | 0 | Distributed from 923 Generation And Fuel | 2021
20420 | 20420 | 2021 | SC | Whitt Solar | 61952 | PP_61952_20 | PP_61952 | 20 |  | OP | PV | SUN | 2 | 0.239 | 4195 | 2123 | Distributed from 923 Generation And Fuel | 2019
20424 | 20424 | 2021 | SC | Willis Solar | 61953 | PP_61953_16 | PP_61953 | 16 |  | OP | PV | SUN | 2 | 0.209 | 3661 | 1852 | Distributed from 923 Generation And Fuel | 2018
20425 | 20425 | 2021 | SC | Winyah | 6249 | PP_6249_1 | PP_6249 | 1 | 1 | OP | ST | RC | 315 | 0.489 | 1348931 | 527342 | EIA-923 Generator File | 1975 | 2028
20426 | 20426 | 2021 | SC | Winyah | 6249 | PP_6249_2 | PP_6249 | 2 | 1 | OP | ST | RC | 315 | 0.336 | 926599 | 320519 | EIA-923 Generator File | 1977 | 2028
20427 | 20427 | 2021 | SC | Winyah | 6249 | PP_6249_3 | PP_6249 | 3 | 1 | OP | ST | RC | 315 | 0.284 | 783473 | 426804 | EIA-923 Generator File | 1980 | 2028
20428 | 20428 | 2021 | SC | Winyah | 6249 | PP_6249_4 | PP_6249 | 4 | 1 | OP | ST | RC | 315 | 0.009 | 25263 | -2285 | EIA-923 Generator File | 1981 | 2028
20429 | 20429 | 2021 | SC | Wylie | 3271 | PP_3271_1 | PP_3271 | 1 |  | OP | HY | WAT | 15 | 0.257 | 33804 | 13313.25 | Distributed from 923 Generation And Fuel | 1925
20430 | 20430 | 2021 | SC | Wylie | 3271 | PP_3271_2 | PP_3271 | 2 |  | OP | HY | WAT | 15 | 0.257 | 33804 | 13313.25 | Distributed from 923 Generation And Fuel | 1925
20431 | 20431 | 2021 | SC | Wylie | 3271 | PP_3271_3 | PP_3271 | 3 |  | OP | HY | WAT | 15 | 0.257 | 33804 | 13313.25 | Distributed from 923 Generation And Fuel | 1925
20432 | 20432 | 2021 | SC | Wylie | 3271 | PP_3271_4 | PP_3271 | 4 |  | OP | HY | WAT | 15 | 0.257 | 33804 | 13313.25 | Distributed from 923 Generation And Fuel | 1925